## Histograma
[6 empty] | Fator K | 0.59
EDITAL
| Faixa consumo |  |  | Volume Faturado na faixa | Volume da Faixa | Tarifa de Água (R$/m3) | Tarifa de Esgoto (R$/m3) | Tarifa de Água (R$/m3) | Tarifa de Esgoto (R$/m3) | Economias | % Economia | Volume (m³/mês) | Valor médio da Conta água ( R$ ) | Valor Fechado Faixa | Desconto Aplicado | Desconto Calculado | Faturamento ( R$ )
Residencial | mín | máx | Faixa ( m³)
| 0 | 10 | 10 | 10 | 10 | 4.8214 | 4.8214 | 2.8446 | 2.8446 | 2525 | 54.58% | 25250 | 28.4463 | 28.4463 | 0 |  | 71826.8065
| 11 | 25 | 15 | 15.07 | 5.07 | 8.8266 | 8.8266 | 5.2077 | 5.2077 | 1388 | 30% | 20917.16 | 54.8493 | 78.4799 | -23.6307 | 23.6307 | 76130.7848
| 26 | 50 | 25 | 30.67 | 5.67 | 12.3946 | 12.3946 | 7.3128 | 7.3128 | 133 | 2.875% | 4079.11 | 148.0253 | 224.284 | -76.2587 | 76.2587 | 19687.3683
| 50 |  |  | 85.26 | 35.26 | 14.8548 | 14.8548 | 8.7643 | 8.7643 | 9 | 0.1946% | 767.34 | 598.4124 | 747.2469 | -148.8346 | 148.8346 | 5385.7113
Social (Baixa Renda)
| 0 | 10 | 10 |  |  | 2.41 | 2.41 | 1.4219 | 1.4219 | 0 | 0% | 0
| 11 | 25 | 15 |  |  | 4.41 | 4.41 | 2.6019 | 2.6019 | 0 | 0% | 0
| 26 | 50 | 25 |  |  | 6.19 | 6.19 | 3.6521 | 3.6521 | 0 | 0% | 0
| 50 |  |  |  |  | 7.42 | 7.42 | 4.3778 | 4.3778 | 0 | 0% | 0
Comercial
| 0 | 10 | 10 | 10 | 10 | 7.1161 | 7.1161 | 4.1985 | 4.1985 | 387 | 8.366% | 3870 | 41.985 | 41.985 | 0 |  | 16248.1911
| 11 | 50 | 40 | 17.4 | 7.4 | 11.8116 | 11.8116 | 6.9688 | 6.9688 | 118 | 2.551% | 2053.2 | 93.5544 | 121.2579 | -27.7035 | 27.7034 | 11039.4234
| 50 |  |  | 128.8 | 78.8 | 14.8548 | 14.8548 | 8.7643 | 8.7643 | 4 | 0.08647% | 515.2 | 1011.3681 | 1128.846 | -117.4778 | 117.4778 | 4045.4724
Industrial | [16 empty] | 0
| 0 | 10 | 10 | 10 | 10 | 7.1161 | 7.1161 | 4.1985 | 4.1985 | 13 | 0.281% | 130 | 41.985 | 41.985 | 0 |  | 545.8049
| 10 |  |  | 56.4515 | 46.4515 | 11.8116 | 11.8116 | 6.9688 | 6.9688 | 12 | 0.2594% | 677.4176 | 365.698 | 393.4015 | -27.7035 | 27.7034 | 4388.3765
Pública | [16 empty] | 0
| 0 | 10 | 10 | 10 | 10 | 7.1161 | 7.1161 | 4.1985 | 4.1985 | 25 | 0.5404% | 250 | 41.985 | 41.985 | 0 |  | 1049.6247
| 10 |  |  | 45.216 | 35.216 | 11.8116 | 11.8116 | 6.9688 | 6.9688 | 12 | 0.2594% | 542.592 | 287.3998 | 315.1033 | -27.7034 | 27.7034 | 3448.7976
213796.3615
Total |  |  |  |  | 253.8675 |  |  |  |  | 4626 | 100% | 59052.0196 |  |  |  |  | 3.6205

## P.3
CATEGORIA DOMICILIAR
FAIXA DE CONSUMO | Por M³ excedente (R$) | VALORES TARIFÁRIOS (R$)
De 0m³ a 10³ |  | 28.4463
De 11m³ até 25m³ | 5.2077
De 26m³ a 50m³ | 7.3128
Maior que 50m³ | 8.7642
CATEGORIA TARIFA SOCIAL (BAIXA RENDA)
FAIXA DE CONSUMO | Por M³ excedente (R$) | VALORES TARIFÁRIOS (R$)
De 0m³ a 10³ |  | 14.2231
De 11m³ até 25m³ | 2.6038
De 26m³ a 50m³ | 3.6564
Maior que 50m³ | 4.3821
CATEGORIA COMERCIAL
FAIXA DE CONSUMO | Por M³ excedente (R$) | VALORES TARIFÁRIOS (R$)
De 0m³ a 10³ |  | 41.985
De 11m³ a 50m³ | 6.9688
Maior que 50m³ | 8.7643
CATEGORIA INDUSTRIAL
FAIXA DE CONSUMO | Por M³ excedente (R$) | VALORES TARIFÁRIOS (R$)
De 0m³ a 10³ |  | 41.985
Maior que 10m³ | 6.9688
CATEGORIA PÚBLICA (Poderes Públicos)
FAIXA DE CONSUMO | Por M³ excedente (R$) | VALORES TARIFÁRIOS (R$)
De 0m³ a 10³ |  | 41.985
Maior que 10m³ | 6.9688

## SERVIÇOS
Serviços | Valores (R$) | Original
Religação de água no cavalete | 37.2467 | 63.13
Religação de água ramal predial | 156.2202 | 264.78
Corte ramal predual - Ligação by-pass ou Clandestina | 218.5242 | 370.38
Taxa de Entrega de Fatura - Via correio | 3.1447 | 5.33
Taxa de Emissão de Segunda Via Da Fatura | 2.8615 | 4.85
Deslocamento de Cavalete a pedido do cliente | 78.4523 | 132.97
Deslocamento do Ramal Predial via sem pavimento | 405.1235 | 686.65
Deslocamentodo Ramal Predial via com pavimento | 559.2079 | 947.81
Deslocamento do Ramal de Esgoto via sem pavimento | 593.1388 | 1005.32
Deslocamento do Ramal de Esgoto via com pavimento | 711.0149 | 1205.11
Instalação de Ligação de Água via sem pavimento | 446.0872 | 756.08
Instalação de Ligação de Água via com pavimento | 572.3236 | 970.04
Instalação de Ligação de Esgoto via sem pavimento | 534.1388 | 905.32
Instalação de Ligação de Esgoto via com pavimento | 604.9388 | 1025.32
Extensão de rede DN 50 mm - via sem pavimento | 51.0291 | 86.49
Extensão de rede DN 50 mm - via com pavimento | 94.0991 | 159.49
Interligação de redes - via sem pavimento | 446.0872 | 756.08
Interligação de redes - via com pavimento | 572.3236 | 970.04
Interligação de esgoto - via sem pavimento | 534.1388 | 905.32
Interligação de esgoto - via com pavimento | 604.9388 | 1025.32
Instalação de padrão de ligação de água (exceto acabamento de calçada e ou muro) | 499.6002 | 846.78
Substituição do Cavalete | 56.0854 | 95.06
Substituição do Hidrômetro a pedido do usuário | 93.3557 | 158.23
Conserto de Cavalete Danificado | 54.5042 | 92.38
Verificação de Hidrômetro in loco | 48.0673 | 81.47
Análise Bacteriológica de água | 141.4112 | 239.68
Análise físico química de água (valor por item analisado) | 30.8865 | 52.35
Consulta de viabilidade de ligação de água ou esgoto | 79.2193 | 134.27
Análise de projetos hidro sanitários | 118.8201 | 201.39
Fornecimento de água por caminhão Pipa (preço por carga) | 79.65 | 135
MULTAS PARA INFRAÇÕES E IRREGULARIDADES | R$ | Original
Ligação clandestina de água | 228.9141 | 387.99
Danificação propositada, inversão ou supressão do hidrômetro | 152.6094 | 258.66
Derivação do ramal predial antes do hidrômetro (by pass) | 228.9141 | 387.99
Interligação de instalações de água, entre imóveis distintos | 76.3047 | 129.33
Violação do lacre de proteção do cavalete e do hidrômetro | 76.3047 | 129.33
Intervenção, sem autorização, nas instalações dos Sistemas Públicos de Água e Esgoto | 86.6356 | 146.84
Recusa do usuário em permitir que a Concessionária instale o hidrômetro no imóvel e impeça a manutenção ou leitura do mesmo | 86.6356 | 146.84
Utilização de canalização ou coletor de uma instalação predial para abastecimento de água ou de esgotamento sanitário de outro imóvel ou economia | 113.0086 | 191.54
Impossibilidade de se efetuar a leitura do hidrômetro, por 3 (três) meses consecutivos, em virtude de dificuldades criadas pelo usuário | 42.9402 | 72.78
Quando decorrido o prazo de ligação temporária ou concluídos os serviços ou obras, não for solicitada a ligação definitiva | 113.0086 | 191.54
Conexão do alimentador predial com canalizações alimentadas com água não procedente do abastecimento público | 86.6356 | 146.84
Instalação de bomba ou outro dispositivo na rede de distribuição e/ou no ramal predial | 256.1485 | 434.15
Lançamento de águas pluviais nas instalações de esgotos sanitários | 203.4084 | 344.76
Lançamento de despejos “in natura”, na rede pública de esgotamento sanitário que, por suas características, exijam tratamento prévio | 621.5296 | 1053.44
Não ligação do imóvel à rede pública de esgotamento sanitário | 113.0086 | 191.54
Utilização indevida do hidrante instalado na parte interna do imóvel | 113.0086 | 191.54
Reincidência em infração penalizada com advertência | 86.6356 | 146.84

## P.7
Categoria | Categoria | Faixa de Consumo (m3/mês) | Tarifa de Água (R$/m3) | Tarifa de Esgoto (R$/m3) | Fator K | Tarifa de Água (R$/m3) | Tarifa de Esgoto (R$/m3)
1 | RESIDENCIAL SOCIAL | 0 a 10 | 2.4107 | 2.4107 | 0.59 | 1.4223 | 1.4223
|  | 11 a 25 | 4.4133 | 4.4133 |  | 2.6038 | 2.6038
|  | 26 a 50 | 6.1973 | 6.1973 |  | 3.6564 | 3.6564
|  | > 50 | 7.4273 | 7.4273 |  | 4.3821 | 4.3821
2 | RESIDENCIAL | 0 a 10 | 4.8214 | 4.8214 |  | 2.8446 | 2.8446
|  | 11 a 25 | 8.8266 | 8.8266 |  | 5.2077 | 5.2077
|  | 26 a 50 | 12.3946 | 12.3946 |  | 7.3128 | 7.3128
|  | > 50 | 14.8546 | 14.8546 |  | 8.7642 | 8.7642
3 | COMERCIAL | 0 a 10 | 7.1161 | 7.1161 |  | 4.1985 | 4.1985
|  | 11 a 50 | 11.8116 | 11.8116 |  | 6.9688 | 6.9688
|  | > 50 | 14.8548 | 14.8548 |  | 8.7643 | 8.7643
4 | INDUSTRIAL E PÚBLICA | 0 a 10 | 7.1161 | 7.1161 |  | 4.1985 | 4.1985
|  | > 10 | 11.8116 | 11.8116 |  | 6.9688 | 6.9688

## P.8
METAS DE ATENDIMENTO
Ano | População Residente (hab) | Atend. Água (%) | Atend. Esgoto (%)
1 | 10399.8 | 100% | 0%
2 | 11301 | 100% | 0%
3 | 12203 | 100% | 0%
4 | 13104 | 100% | 0%
5 | 14005 | 100% | 0%
6 | 14907 | 100% | 30%
7 | 15808 | 100% | 40%
8 | 16710 | 100% | 50%
9 | 17611 | 100% | 60%
10 | 18512 | 100% | 70%
11 | 19414 | 100% | 80%
12 | 20315 | 100% | 90%
13 | 21217 | 100% | 90%
14 | 22118 | 100% | 90%
15 | 23019 | 100% | 90%
16 | 23921 | 100% | 90%
17 | 24822 | 100% | 90%
18 | 25724 | 100% | 90%
19 | 26625 | 100% | 90%
20 | 27526 | 100% | 90%
21 | 28428 | 100% | 90%
22 | 29329 | 100% | 90%
23 | 30231 | 100% | 90%
24 | 31132 | 100% | 90%
25 | 32033 | 100% | 90%
26 | 32935 | 100% | 90%
27 | 33836 | 100% | 90%
28 | 34738 | 100% | 90%
29 | 35639 | 100% | 90%
30 | 36540 | 100% | 90%

## P.9
| 87.65% | 87.65% | 11.01% | 11.01% | 0.5428% | 0.5422% | 0.8033% | 0.8015%
ECONOMIAS E LIGAÇÕES DE ÁGUA
Ano | Residencial |  | Comercial |  | Industrial |  | Pública |  | Total Econ | Total Lig
| Econ | Lig | Econ | Lig | Econ | Lig | Econ | Lig
1 | 4037 | 3718 | 507 | 467 | 25 | 23 | 37 | 34 | 4606 | 4242
2 | 4382.3274 | 4032.6539 | 550.3691 | 506.5222 | 27.1385 | 24.9465 | 40.165 | 36.8774 | 5000 | 4601
3 | 4728.5313 | 4347.3079 | 593.8482 | 546.0443 | 29.2825 | 26.893 | 43.338 | 39.7548 | 5395 | 4960
4 | 5075.6116 | 4661.9618 | 637.4375 | 585.5665 | 31.4318 | 28.8395 | 46.5191 | 42.6322 | 5791 | 5319
5 | 5423.5684 | 4976.6157 | 681.1368 | 625.0886 | 33.5866 | 30.786 | 49.7082 | 45.5097 | 6188 | 5678
6 | 5771.5252 | 5291.2697 | 724.8361 | 664.6108 | 35.7414 | 32.7324 | 52.8973 | 48.3871 | 6585 | 6037
7 | 6120.3584 | 5605.9236 | 768.6455 | 704.133 | 37.9017 | 34.6789 | 56.0944 | 51.2645 | 6983 | 6396
8 | 6470.0682 | 5920.5776 | 812.5649 | 743.6551 | 40.0673 | 36.6254 | 59.2996 | 54.1419 | 7382 | 6755
9 | 6819.7779 | 6235.2315 | 856.4844 | 783.1773 | 42.233 | 38.5719 | 62.5048 | 57.0193 | 7781 | 7114
10 | 7170.3641 | 6549.8854 | 900.5139 | 822.6994 | 44.404 | 40.5184 | 65.718 | 59.8967 | 8181 | 7473
11 | 7521.8267 | 6864.5394 | 944.6535 | 862.2216 | 46.5805 | 42.4649 | 68.9392 | 62.7742 | 8582 | 7832
12 | 7874.1659 | 7179.1933 | 988.9032 | 901.7438 | 48.7625 | 44.4114 | 72.1685 | 65.6516 | 8984 | 8191
13 | 8226.505 | 7493.8472 | 1033.1528 | 941.2659 | 50.9444 | 46.3579 | 75.3977 | 68.529 | 9386 | 8550
14 | 8579.7206 | 7808.5012 | 1077.5126 | 980.7881 | 53.1318 | 48.3043 | 78.635 | 71.4064 | 9789 | 8909
15 | 8933.8126 | 8123.1551 | 1121.9824 | 1020.3102 | 55.3246 | 50.2508 | 81.8804 | 74.2838 | 10193 | 9268
16 | 9287.9047 | 8437.8091 | 1166.4522 | 1059.8324 | 57.5174 | 52.1973 | 85.1257 | 77.1612 | 10597 | 9627
17 | 9642.8732 | 8752.463 | 1211.0321 | 1099.3545 | 59.7156 | 54.1438 | 88.3791 | 80.0387 | 11002 | 9986
18 | 9998.7182 | 9067.1169 | 1255.7221 | 1138.8767 | 61.9192 | 56.0903 | 91.6405 | 82.9161 | 11408 | 10345
19 | 10355.4396 | 9381.7709 | 1300.5221 | 1178.3989 | 64.1283 | 58.0368 | 94.9099 | 85.7935 | 11815 | 10704
20 | 10712.1611 | 9696.4248 | 1345.3222 | 1217.921 | 66.3374 | 59.9833 | 98.1793 | 88.6709 | 12222 | 11063
21 | 11069.759 | 10011.0787 | 1390.2323 | 1257.4432 | 68.5519 | 61.9298 | 101.4568 | 91.5483 | 12630 | 11422
22 | 11428.2334 | 10325.7327 | 1435.2525 | 1296.9653 | 70.7718 | 63.8762 | 104.7423 | 94.4257 | 13039 | 11781
23 | 11786.7078 | 10640.3866 | 1480.2727 | 1336.4875 | 72.9917 | 65.8227 | 108.0278 | 97.3032 | 13448 | 12140
24 | 12146.0586 | 10955.0405 | 1525.403 | 1376.0097 | 75.2171 | 67.7692 | 111.3213 | 100.1806 | 13858 | 12499
25 | 12506.2859 | 11269.6945 | 1570.6433 | 1415.5318 | 77.4479 | 69.7157 | 114.6229 | 103.058 | 14269 | 12858
26 | 12867.3897 | 11584.3484 | 1615.9937 | 1455.054 | 79.6841 | 71.6622 | 117.9325 | 105.9354 | 14681 | 13217
27 | 13228.4935 | 11899.0024 | 1661.3441 | 1494.5761 | 81.9203 | 73.6087 | 121.2421 | 108.8128 | 15093 | 13576
28 | 13590.4737 | 12213.6563 | 1706.8046 | 1534.0983 | 84.162 | 75.5552 | 124.5597 | 111.6902 | 15506 | 13935
29 | 13953.3304 | 12528.3102 | 1752.3752 | 1573.6205 | 86.409 | 77.5017 | 127.8854 | 114.5677 | 15920 | 14294
30 | 14317.0636 | 12842.9642 | 1798.0558 | 1613.1426 | 88.6615 | 79.4481 | 131.2191 | 117.4451 | 16335 | 14653

## P.10
| 87.65% | 87.65% | 11.01% | 11.01% | 0.5428% | 0.5422% | 0.8033% | 0.8015%
ECONOMIAS E LIGAÇÕES DE ESGOTO
Ano | Residencial |  | Comercial |  | Industrial |  | Pública |  | Total Econ | Total Lig | Economias/Ligação
| Econ | Lig | Econ | Lig | Econ | Lig | Econ | Lig
1 | 0 | 0 | 0 | 0 | 0 | 0 | 0 | 0 | 0 | 0 | 1.134
2 | 0 | 0 | 0 | 0 | 0 | 0 | 0 | 0 | 0 | 0
3 | 0 | 0 | 0 | 0 | 0 | 0 | 0 | 0 | 0 | 0
4 | 0 | 0 | 0 | 0 | 0 | 0 | 0 | 0 | 0 | 0
5 | 0 | 0 | 0 | 0 | 0 | 0 | 0 | 0 | 0 | 0
6 | 1731.0193 | 1587.2933 | 217.3958 | 199.3722 | 10.7197 | 9.8192 | 15.8652 | 14.5153 | 1975 | 1811
7 | 2447.9681 | 2242.0189 | 307.4362 | 281.6091 | 15.1596 | 13.8694 | 22.4362 | 20.5026 | 2793 | 2558
8 | 3235.0341 | 2960.727 | 406.2825 | 371.8826 | 20.0337 | 18.3154 | 29.6498 | 27.075 | 3691 | 3378
9 | 4092.2173 | 3740.7883 | 513.9347 | 469.8623 | 25.3419 | 23.141 | 37.5061 | 34.2084 | 4669 | 4268
10 | 5019.5178 | 4584.8322 | 630.3927 | 575.8786 | 31.0845 | 28.3623 | 46.005 | 41.9269 | 5727 | 5231
11 | 6017.812 | 5491.9821 | 755.7668 | 689.8213 | 37.2666 | 33.9741 | 55.1546 | 50.2225 | 6866 | 6266
12 | 7086.2234 | 6461.3616 | 889.9468 | 811.5804 | 43.883 | 39.9708 | 64.9468 | 59.0872 | 8085 | 7372
13 | 7403.5039 | 6744.4625 | 929.7935 | 847.1393 | 45.8478 | 41.7221 | 67.8548 | 61.6761 | 8447 | 7695
14 | 7721.6609 | 7027.5634 | 969.7503 | 882.6983 | 47.8181 | 43.4734 | 70.7707 | 64.265 | 8810 | 8018
15 | 8039.8178 | 7310.6643 | 1009.7071 | 918.2572 | 49.7883 | 45.2247 | 73.6867 | 66.8538 | 9173 | 8341
16 | 8358.8513 | 7593.7652 | 1049.774 | 953.8161 | 51.764 | 46.976 | 76.6107 | 69.4427 | 9537 | 8664
17 | 8678.7612 | 7876.8661 | 1089.9509 | 989.3751 | 53.7451 | 48.7273 | 79.5428 | 72.0316 | 9902 | 8987
18 | 8998.6711 | 8160.8435 | 1130.1279 | 1025.0441 | 55.7262 | 50.484 | 82.4748 | 74.6285 | 10267 | 9311
19 | 9319.4574 | 8443.9444 | 1170.4149 | 1060.603 | 57.7128 | 52.2353 | 85.4149 | 77.2174 | 10633 | 9634
20 | 9641.1203 | 8727.0453 | 1210.812 | 1096.162 | 59.7047 | 53.9866 | 88.363 | 79.8062 | 11000 | 9957
21 | 9962.7831 | 9010.1462 | 1251.2091 | 1131.7209 | 61.6967 | 55.7379 | 91.3111 | 82.3951 | 11367 | 10280
22 | 10285.3224 | 9293.2471 | 1291.7162 | 1167.2798 | 63.6941 | 57.4892 | 94.2673 | 84.984 | 11735 | 10603
23 | 10607.8617 | 9576.3479 | 1332.2234 | 1202.8388 | 65.6915 | 59.2405 | 97.2234 | 87.5728 | 12103 | 10926
24 | 10932.1539 | 9859.4488 | 1372.9507 | 1238.3977 | 67.6997 | 60.9917 | 100.1956 | 90.1617 | 12473 | 11249
25 | 11255.5697 | 10142.5497 | 1413.568 | 1273.9566 | 69.7026 | 62.743 | 103.1598 | 92.7506 | 12842 | 11572
26 | 11580.7384 | 10425.6506 | 1454.4053 | 1309.5156 | 71.7162 | 64.4943 | 106.14 | 95.3395 | 13213 | 11895
27 | 11905.9071 | 10708.7515 | 1495.2427 | 1345.0745 | 73.7299 | 66.2456 | 109.1203 | 97.9283 | 13584 | 12218
28 | 12231.9522 | 10992.7289 | 1536.1902 | 1380.7435 | 75.749 | 68.0024 | 112.1086 | 100.5252 | 13956 | 12542
29 | 12557.9974 | 11275.8298 | 1577.1376 | 1416.3025 | 77.7681 | 69.7537 | 115.0968 | 103.1141 | 14328 | 12865
30 | 12884.919 | 11558.9307 | 1618.1952 | 1451.8614 | 79.7927 | 71.505 | 118.0931 | 105.703 | 14701 | 13188

## DEMANDA_A
Projeção das Demandas do Sistema de Abastecimento de Água Urbano
Ano | População (hab.) | Cobertura (%) | População Atendida (hab.) | Índice de Perdas (%) | Consumo (L/lig.dia) | Vazão de Distribuição (L/s) |  | Vazão de Distribuição (m³/dia) |  | N° de Ligações | N° de Economias | Extensão de Rede Por lIgação | Extensão de Rede (m)
[6 empty] | Média | Máxima Diária | Média | Máxima Diária
1 | 10399.8 | 100% | 10399.8 | 47 | 337 | 31.2184 | 37.4621 | 2697.2717 | 3236.726 | 4242 | 4606 | 23.14 | 98159.88
2 | 11301 | 100% | 11301 | 45 | 337 | 32.6291 | 39.155 | 2819.1582 | 3382.9898 | 4601 | 5000 | 21.49 | 98875.49
3 | 12203 | 100% | 12203 | 42 | 337 | 33.3557 | 40.0268 | 2881.931 | 3458.3172 | 4960 | 5395 | 21.11 | 104705.6
4 | 13104 | 100% | 13104 | 40 | 337 | 34.5776 | 41.4931 | 2987.505 | 3585.006 | 5319 | 5791 | 20.72 | 110209.68
5 | 14005 | 100% | 14005 | 38 | 337 | 35.7207 | 42.8648 | 3086.2677 | 3703.5213 | 5678 | 6188 | 20.55 | 116682.9
6 | 14907 | 100% | 14907 | 36 | 337 | 36.7923 | 44.1508 | 3178.8578 | 3814.6294 | 6037 | 6585 | 20.38 | 123034.06
7 | 15808 | 100% | 15808 | 34 | 337 | 37.799 | 45.3588 | 3265.8364 | 3919.0036 | 6396 | 6983 | 20.2 | 129199.2
8 | 16710 | 100% | 16710 | 32 | 337 | 38.7465 | 46.4958 | 3347.6985 | 4017.2382 | 6755 | 7382 | 20.03 | 135302.65
9 | 17611 | 100% | 17611 | 30 | 337 | 39.6398 | 47.5678 | 3424.8829 | 4109.8594 | 7114 | 7781 | 19.85 | 141212.9
10 | 18512 | 100% | 18512 | 28 | 337 | 40.4836 | 48.5803 | 3497.7792 | 4197.335 | 7473 | 8181 | 19.66 | 146919.18
11 | 19414 | 100% | 19414 | 27 | 337 | 41.8472 | 50.2166 | 3615.5945 | 4338.7134 | 7832 | 8582 | 19.48 | 152567.36
12 | 20315 | 100% | 20315 | 26 | 337 | 43.1739 | 51.8087 | 3730.2257 | 4476.2708 | 8191 | 8984 | 19.29 | 158004.39
13 | 21217 | 100% | 21217 | 25 | 337 | 44.4653 | 53.3583 | 3841.8 | 4610.16 | 8550 | 9386 | 19.1 | 163305
14 | 22118 | 100% | 22118 | 25 | 337 | 46.3323 | 55.5988 | 4003.1107 | 4803.7328 | 8909 | 9789 | 18.91 | 168469.19
15 | 23019 | 100% | 23019 | 25 | 337 | 48.1993 | 57.8392 | 4164.4213 | 4997.3056 | 9268 | 10193 | 18.72 | 173496.96
16 | 23921 | 100% | 23921 | 25 | 337 | 50.0663 | 60.0796 | 4325.732 | 5190.8784 | 9627 | 10597 | 18.52 | 178292.04
17 | 24822 | 100% | 24822 | 25 | 337 | 51.9334 | 62.32 | 4487.0427 | 5384.4512 | 9986 | 11002 | 18.33 | 183043.38
18 | 25724 | 100% | 25724 | 25 | 337 | 53.8004 | 64.5605 | 4648.3533 | 5578.024 | 10345 | 11408 | 18.13 | 187554.85
19 | 26625 | 100% | 26625 | 25 | 337 | 55.6674 | 66.8009 | 4809.664 | 5771.5968 | 10704 | 11815 | 17.93 | 191922.72
20 | 27526 | 100% | 27526 | 25 | 337 | 57.5344 | 69.0413 | 4970.9747 | 5965.1696 | 11063 | 12222 | 17.73 | 196146.99
21 | 28428 | 100% | 28428 | 25 | 337 | 59.4015 | 71.2817 | 5132.2853 | 6158.7424 | 11422 | 12630 | 17.53 | 200227.66
22 | 29329 | 100% | 29329 | 25 | 337 | 61.2685 | 73.5222 | 5293.596 | 6352.3152 | 11781 | 13039 | 17.33 | 204164.73
23 | 30231 | 100% | 30231 | 25 | 337 | 63.1355 | 75.7626 | 5454.9067 | 6545.888 | 12140 | 13448 | 17.13 | 207958.2
24 | 31132 | 100% | 31132 | 25 | 337 | 65.0025 | 78.003 | 5616.2173 | 6739.4608 | 12499 | 13858 | 16.92 | 211483.08
25 | 32033 | 100% | 32033 | 25 | 337 | 66.8695 | 80.2434 | 5777.528 | 6933.0336 | 12858 | 14269 | 16.72 | 214985.76
26 | 32935 | 100% | 32935 | 25 | 337 | 68.7366 | 82.4839 | 5938.8387 | 7126.6064 | 13217 | 14681 | 16.51 | 218212.67
27 | 33836 | 100% | 33836 | 25 | 337 | 70.6036 | 84.7243 | 6100.1493 | 7320.1792 | 13576 | 15093 | 16.3 | 221288.8
28 | 34738 | 100% | 34738 | 25 | 337 | 72.4706 | 86.9647 | 6261.46 | 7513.752 | 13935 | 15506 | 16.09 | 224214.15
29 | 35639 | 100% | 35639 | 25 | 337 | 74.3376 | 89.2051 | 6422.7707 | 7707.3248 | 14294 | 15920 | 15.88 | 226988.72
30 | 36540 | 100% | 36540 | 25 | 337 | 76.2046 | 91.4456 | 6584.0813 | 7900.8976 | 14653 | 16335 | 15.67 | 229612.51

## DEMANDA_E
Projeção das Demandas do Sistema de Esgotamento Sanitário Urbano
Q inf | [15 empty] | 0.08
Ano | População (hab) | Cobertura (%) | População Atendida (hab) | Coef. Retorno | Geração de Esgoto (L/lig.dia) | Vazão de Esgoto (L/s) | [6 empty] | N° de Ligações | N° de Economias | Extensão de Rede Por lIgação | Extensão de Rede (m)
[6 empty] | Média | Submedição (Perda Aparente) | Geração Média | Máxima Horária | Infiltração | Média + Infiltração | Máxima Horária + Infiltração
1 | 10399.8 | 0 | 0 | 0.8 | 269.6 | 0 | 0 | 0 | 0 | 0 | 0 | 0 | 0 | 0 |  | 0
2 | 11301 | 0 | 0 | 0.8 | 269.6 | 0 | 0 | 0 | 0 | 0 | 0 | 0 | 0 | 0 |  | 0
3 | 12203 | 0 | 0 | 0.8 | 269.6 | 0 | 0 | 0 | 0 | 0 | 0 | 0 | 0 | 0 |  | 0
4 | 13104 | 0 | 0 | 0.8 | 269.6 | 0 | 0 | 0 | 0 | 0 | 0 | 0 | 0 | 0 |  | 0
5 | 14005 | 0 | 0 | 0.8 | 269.6 | 0 | 0 | 0 | 0 | 0 | 0 | 0 | 0 | 0 |  | 0
6 | 14907 | 30 | 4472.1 | 0.8 | 269.6 | 5.651 | 1.5893 | 7.2403 | 13.0326 | 2.9527 | 8.6036 | 15.9853 | 1811 | 1975 | 20.38 | 36908.18
7 | 15808 | 40 | 6323.2 | 0.8 | 269.6 | 7.9819 | 2.0559 | 10.0379 | 18.0681 | 4.1358 | 12.1177 | 22.2039 | 2558 | 2793 | 20.21 | 51697.18
8 | 16710 | 50 | 8355 | 0.8 | 269.6 | 10.5406 | 2.4801 | 13.0208 | 23.4374 | 5.4102 | 15.9508 | 28.8476 | 3378 | 3691 | 20.02 | 67627.56
9 | 17611 | 60 | 10566.6 | 0.8 | 269.6 | 13.3177 | 2.8538 | 16.1715 | 29.1088 | 6.7776 | 20.0953 | 35.8864 | 4268 | 4669 | 19.85 | 84719.8
10 | 18512 | 70 | 12958.4 | 0.8 | 269.6 | 16.3227 | 3.1739 | 19.4965 | 35.0937 | 8.2273 | 24.55 | 43.321 | 5231 | 5727 | 19.66 | 102841.46
11 | 19414 | 80 | 15531.2 | 0.8 | 269.6 | 19.5522 | 3.6158 | 23.1681 | 41.7025 | 9.7649 | 29.3172 | 51.4675 | 6266 | 6866 | 19.48 | 122061.68
12 | 20315 | 90 | 18283.5 | 0.8 | 269.6 | 23.0034 | 4.0411 | 27.0445 | 48.6801 | 11.3765 | 34.3798 | 60.0566 | 7372 | 8085 | 19.29 | 142205.88
13 | 21217 | 90 | 19095.3 | 0.8 | 269.6 | 24.0113 | 4.0019 | 28.0131 | 50.4236 | 11.758 | 35.7692 | 62.1816 | 7695 | 8447 | 19.1 | 146974.5
14 | 22118 | 90 | 19906.2 | 0.8 | 269.6 | 25.0191 | 4.1699 | 29.189 | 52.5402 | 12.1296 | 37.1488 | 64.6698 | 8018 | 8810 | 18.91 | 151620.38
15 | 23019 | 90 | 20717.1 | 0.8 | 269.6 | 26.027 | 4.3378 | 30.3648 | 54.6567 | 12.4915 | 38.5185 | 67.1482 | 8341 | 9173 | 18.72 | 156143.52
16 | 23921 | 90 | 21528.9 | 0.8 | 269.6 | 27.0349 | 4.5058 | 31.5407 | 56.7733 | 12.8366 | 39.8715 | 69.6098 | 8664 | 9537 | 18.52 | 160457.28
17 | 24822 | 90 | 22339.8 | 0.8 | 269.6 | 28.0428 | 4.6738 | 32.7166 | 58.8898 | 13.1785 | 41.2213 | 72.0684 | 8987 | 9902 | 18.33 | 164731.71
18 | 25724 | 90 | 23151.6 | 0.8 | 269.6 | 29.0538 | 4.8423 | 33.8961 | 61.0129 | 13.5047 | 42.5584 | 74.5176 | 9311 | 10267 | 18.13 | 168808.43
19 | 26625 | 90 | 23962.5 | 0.8 | 269.6 | 30.0616 | 5.0103 | 35.0719 | 63.1295 | 13.819 | 43.8807 | 76.9485 | 9634 | 10633 | 17.93 | 172737.62
20 | 27526 | 90 | 24773.4 | 0.8 | 269.6 | 31.0695 | 5.1783 | 36.2478 | 65.246 | 14.123 | 45.1925 | 79.369 | 9957 | 11000 | 17.73 | 176537.61
21 | 28428 | 90 | 25585.2 | 0.8 | 269.6 | 32.0774 | 5.3462 | 37.4236 | 67.3626 | 14.4167 | 46.4941 | 81.7792 | 10280 | 11367 | 17.53 | 180208.4
22 | 29329 | 90 | 26396.1 | 0.8 | 269.6 | 33.0853 | 5.5142 | 38.5995 | 69.4791 | 14.7 | 47.7853 | 84.1791 | 10603 | 11735 | 17.33 | 183749.99
23 | 30231 | 90 | 27207.9 | 0.8 | 269.6 | 34.0932 | 5.6822 | 39.7754 | 71.5956 | 14.973 | 49.0662 | 86.5686 | 10926 | 12103 | 17.13 | 187162.38
24 | 31132 | 90 | 28018.8 | 0.8 | 269.6 | 35.101 | 5.8502 | 40.9512 | 73.7122 | 15.2266 | 50.3277 | 88.9388 | 11249 | 12473 | 16.92 | 190333.08
25 | 32033 | 90 | 28829.7 | 0.8 | 269.6 | 36.1089 | 6.0182 | 42.1271 | 75.8287 | 15.4787 | 51.5876 | 91.3075 | 11572 | 12842 | 16.72 | 193483.84
26 | 32935 | 90 | 29641.5 | 0.8 | 269.6 | 37.1168 | 6.1861 | 43.3029 | 77.9453 | 15.7109 | 52.8277 | 93.6562 | 11895 | 13213 | 16.51 | 196386.45
27 | 33836 | 90 | 30452.4 | 0.8 | 269.6 | 38.1247 | 6.3541 | 44.4788 | 80.0618 | 15.9323 | 54.057 | 95.9941 | 12218 | 13584 | 16.3 | 199153.4
28 | 34738 | 90 | 31264.2 | 0.8 | 269.6 | 39.1357 | 6.5226 | 45.6583 | 82.1849 | 16.1441 | 55.2797 | 98.329 | 12542 | 13956 | 16.09 | 201800.78
29 | 35639 | 90 | 32075.1 | 0.8 | 269.6 | 40.1436 | 6.6906 | 46.8342 | 84.3015 | 16.3437 | 56.4873 | 100.6452 | 12865 | 14328 | 15.88 | 204296.2
30 | 36540 | 90 | 32886 | 0.8 | 269.6 | 41.1514 | 6.8586 | 48.01 | 86.418 | 16.5325 | 57.6839 | 102.9505 | 13188 | 14701 | 15.67 | 206655.96

## REDE
Ano | Ano 1 | Ano 2 | Ano 3 | Ano 4 | Ano 5 | Ano 6 | Ano 7 | Ano 8 | Ano 9 | Ano 10 | Ano 11 | Ano 12 | Ano 13 | Ano 14 | Ano 15 | Ano 16 | Ano 17 | Ano 18 | Ano 19 | Ano 20 | Ano 21 | Ano 22 | Ano 23 | Ano 24 | Ano 25 | Ano 26 | Ano 27 | Ano 28 | Ano 29 | Ano 30 | TOTAL
Extensão de Rede de Água (m) | 98159.88 | 98875.49 | 104705.6 | 110209.68 | 116682.9 | 123034.06 | 129199.2 | 135302.65 | 141212.9 | 146919.18 | 152567.36 | 158004.39 | 163305 | 168469.19 | 173496.96 | 178292.04 | 183043.38 | 187554.85 | 191922.72 | 196146.99 | 200227.66 | 204164.73 | 207958.2 | 211483.08 | 214985.76 | 218212.67 | 221288.8 | 224214.15 | 226988.72 | 229612.51
Incremento anual da Rede de Água (m) |  | 715.61 | 5830.11 | 5504.08 | 6473.22 | 6351.16 | 6165.14 | 6103.45 | 5910.25 | 5706.28 | 5648.18 | 5437.03 | 5300.61 | 5164.19 | 5027.77 | 4795.08 | 4751.34 | 4511.47 | 4367.87 | 4224.27 | 4080.67 | 3937.07 | 3793.47 | 3524.88 | 3502.68 | 3226.91 | 3076.13 | 2925.35 | 2774.57 | 2623.79 | 131452.63
Incremento anual das Ligações de Água |  | 359 | 359 | 359 | 359 | 359 | 359 | 359 | 359 | 359 | 359 | 359 | 359 | 359 | 359 | 359 | 359 | 359 | 359 | 359 | 359 | 359 | 359 | 359 | 359 | 359 | 359 | 359 | 359 | 359 | 10411
Renovação de Rede de Água (m) |  | 338 | 338 | 338 | 338 | 338 | 338 | 338 | 338 | 338 | 338 | 338 | 338 | 338 | 338 | 338 | 338 | 338 | 338 | 338 | 338 | 338 | 338 | 338 | 338 | 338 | 338 | 338 | 338 | 338 | 9802
Renovação de Ligação de Água (unid.) |  | 26 | 26 | 26 | 26 | 26 | 26 | 26 | 26 | 26 | 26 | 26 | 26 | 26 | 26 | 26 | 26 | 26 | 26 | 26 | 26 | 26 | 26 | 26 | 26 | 26 | 26 | 26 | 26 | 26 | 754
Extensão de Rede de Esgoto (m) | 0 | 0 | 0 | 0 | 0 | 36908.18 | 51697.18 | 67627.56 | 84719.8 | 102841.46 | 122061.68 | 142205.88 | 146974.5 | 151620.38 | 156143.52 | 160457.28 | 164731.71 | 168808.43 | 172737.62 | 176537.61 | 180208.4 | 183749.99 | 187162.38 | 190333.08 | 193483.84 | 196386.45 | 199153.4 | 201800.78 | 204296.2 | 206655.96
Incremento anual da Rede de Esgoto (m) |  | 0 | 0 | 0 | 0 | 36908.18 | 14789 | 15930.38 | 17092.24 | 18121.66 | 19220.22 | 20144.2 | 4768.62 | 4645.88 | 4523.14 | 4313.76 | 4274.43 | 4076.72 | 3929.19 | 3799.99 | 3670.79 | 3541.59 | 3412.39 | 3170.7 | 3150.76 | 2902.61 | 2766.95 | 2647.38 | 2495.42 | 2359.76 | 206655.96
Incremento anual das Ligações de Esgoto (unid.) |  | 0 | 0 | 0 | 0 | 1811 | 747 | 820 | 890 | 963 | 1035 | 1106 | 323 | 323 | 323 | 323 | 323 | 324 | 323 | 323 | 323 | 323 | 323 | 323 | 323 | 323 | 323 | 324 | 323 | 323 | 13188

## FAT_A
| Categoria | Faixa de Consumo | Vol. Faturado (mᵌ/mês) | R$/ faixa | % Economia na Faixa | ANO 1 |  | ANO 2 |  | ANO 3 |  | ANO 4 |  | ANO 5 |  | ANO 6 |  | ANO 7 |  | ANO 8 |  | ANO 9 |  | ANO 10 |  | ANO 11 |  | ANO 12 |  | ANO 13 |  | ANO 14 |  | ANO 15 |  | ANO 16 |  | ANO 17 |  | ANO 18 |  | ANO 19 |  | ANO 20 |  | ANO 21 |  | ANO 22 |  | ANO 23 |  | ANO 24 |  | ANO 25 |  | ANO 26 |  | ANO 27 |  | ANO 28 |  | ANO 29 |  | ANO 30
[6 empty] | Nᵒ Econ. Faixa | R$/mês | Nᵒ Econ. Faixa | R$/mês | Nᵒ Econ. Faixa | R$/mês | Nᵒ Econ. Faixa | R$/mês | Nᵒ Econ. Faixa | R$/mês | Nᵒ Econ. Faixa | R$/mês | Nᵒ Econ. Faixa | R$/mês | Nᵒ Econ. Faixa | R$/mês | Nᵒ Econ. Faixa | R$/mês | Nᵒ Econ. Faixa | R$/mês | Nᵒ Econ. Faixa | R$/mês | Nᵒ Econ. Faixa | R$/mês | Nᵒ Econ. Faixa | R$/mês | Nᵒ Econ. Faixa | R$/mês | Nᵒ Econ. Faixa | R$/mês | Nᵒ Econ. Faixa | R$/mês | Nᵒ Econ. Faixa | R$/mês | Nᵒ Econ. Faixa | R$/mês | Nᵒ Econ. Faixa | R$/mês | Nᵒ Econ. Faixa | R$/mês | Nᵒ Econ. Faixa | R$/mês | Nᵒ Econ. Faixa | R$/mês | Nᵒ Econ. Faixa | R$/mês | Nᵒ Econ. Faixa | R$/mês | Nᵒ Econ. Faixa | R$/mês | Nᵒ Econ. Faixa | R$/mês | Nᵒ Econ. Faixa | R$/mês | Nᵒ Econ. Faixa | R$/mês | Nᵒ Econ. Faixa | R$/mês | Nᵒ Econ. Faixa | R$/mês
87.66% | Residencial | 0 a 10 | 10 | 28.4463 | 62.26% | 2513.728 | 71506.1598 | 2728.7538 | 77622.8396 | 2944.3253 | 83755.0439 | 3160.4426 | 89902.7728 | 3377.1057 | 96066.0263 | 3593.7687 | 102229.2797 | 3810.9775 | 108408.0578 | 4028.7321 | 114602.3604 | 4246.4866 | 120796.663 | 4464.7869 | 127006.4901 | 4683.633 | 133231.8419 | 4903.0248 | 139472.7182 | 5122.4166 | 145713.5945 | 5342.3542 | 151969.9953 | 5562.8375 | 158241.9208 | 5783.3208 | 164513.8462 | 6004.3498 | 170801.2962 | 6225.9246 | 177104.2708 | 6448.0452 | 183422.7699 | 6670.1657 | 189741.2691 | 6892.8321 | 196075.2928 | 7116.0441 | 202424.8411 | 7339.2562 | 208774.3894 | 7563.014 | 215139.4622 | 7787.3175 | 221520.0596 | 8012.1669 | 227916.1816 | 8237.0162 | 234312.3036 | 8462.4112 | 240723.9501 | 8688.352 | 247151.1212 | 8914.8386 | 253593.8169
87.66% |  | 11 a 25 | 15.07 | 54.8493 | 34.24% | 1382.4293 | 75825.2342 | 1500.6831 | 82311.3702 | 1619.2371 | 88813.9684 | 1738.0912 | 95333.0289 | 1857.2454 | 101868.5517 | 1976.3996 | 108404.0745 | 2095.854 | 114956.0596 | 2215.6085 | 121524.5069 | 2335.363 | 128092.9542 | 2455.4177 | 134677.8639 | 2575.7725 | 141279.2357 | 2696.4274 | 147897.0699 | 2817.0823 | 154514.9041 | 2938.0374 | 161149.2005 | 3059.2926 | 167799.9592 | 3180.5478 | 174450.7179 | 3302.1031 | 181117.9389 | 3423.9586 | 187801.6222 | 3546.1142 | 194501.7677 | 3668.2698 | 201201.9132 | 3790.7255 | 207918.521 | 3913.4814 | 214651.5911 | 4036.2373 | 221384.6612 | 4159.2933 | 228134.1935 | 4282.6494 | 234900.1882 | 4406.3057 | 241682.6451 | 4529.962 | 248465.102 | 4653.9184 | 255264.0211 | 4778.175 | 262079.4026 | 4902.7317 | 268911.2463
87.66% |  | 26 a 50 | 30.67 | 148.0253 | 3.28% | 132.429 | 19602.8417 | 143.757 | 21279.6805 | 155.1138 | 22960.7752 | 166.4994 | 24646.1259 | 177.9137 | 26335.7326 | 189.328 | 28025.3392 | 200.7711 | 29719.2018 | 212.2429 | 31417.3203 | 223.7147 | 33115.4388 | 235.2152 | 34817.8132 | 246.7446 | 36524.4436 | 258.3026 | 38235.3299 | 269.8607 | 39946.2162 | 281.4475 | 41661.3584 | 293.0631 | 43380.7566 | 304.6786 | 45100.1548 | 316.323 | 46823.8089 | 327.996 | 48551.719 | 339.6979 | 50283.885 | 351.3997 | 52016.051 | 363.1302 | 53752.4729 | 374.8896 | 55493.1507 | 386.6489 | 57233.8286 | 398.437 | 58978.7624 | 410.2538 | 60727.9521 | 422.0994 | 62481.3978 | 433.945 | 64234.8435 | 445.8193 | 65992.5451 | 457.7224 | 67754.5026 | 469.6542 | 69520.7161
87.66% |  | > 50 | 85.26 | 598.4124 | 0.23% | 9.2862 | 5556.9637 | 10.0805 | 6032.3097 | 10.8769 | 6508.8622 | 11.6753 | 6986.6211 | 12.4757 | 7465.5865 | 13.276 | 7944.5519 | 14.0785 | 8424.7237 | 14.8829 | 8906.102 | 15.6873 | 9387.4804 | 16.4938 | 9870.0651 | 17.3022 | 10353.8564 | 18.1127 | 10838.8541 | 18.9232 | 11323.8518 | 19.7356 | 11810.0559 | 20.5502 | 12297.4666 | 21.3647 | 12784.8772 | 22.1812 | 13273.4943 | 22.9997 | 13763.3178 | 23.8203 | 14254.3478 | 24.6408 | 14745.3778 | 25.4634 | 15237.6143 | 26.288 | 15731.0572 | 27.1126 | 16224.5002 | 27.9392 | 16719.1496 | 28.7678 | 17215.0054 | 29.5984 | 17712.0677 | 30.4291 | 18209.1301 | 31.2617 | 18707.3988 | 32.0964 | 19206.8741 | 32.9331 | 19707.5558
87.66% |  |  |  |  | 100% | 4037.8724 | 172491.1994 | 4383.2744 | 187246.1999 | 4729.5531 | 202038.6497 | 5076.7084 | 216868.5488 | 5424.7404 | 231735.897 | 5772.7724 | 246603.2453 | 6121.6811 | 261508.0428 | 6471.4664 | 276450.2896 | 6821.2517 | 291392.5363 | 7171.9136 | 306372.2323 | 7523.4522 | 321389.3775 | 7875.8675 | 336443.972 | 8228.2828 | 351498.5665 | 8581.5747 | 366590.6102 | 8935.7432 | 381720.1032 | 9289.9118 | 396849.5961 | 9644.957 | 412016.5383 | 10000.8789 | 427220.9297 | 10357.6775 | 442462.7704 | 10714.476 | 457704.6111 | 11072.1512 | 472983.901 | 11430.7031 | 488300.6402 | 11789.2549 | 503617.3793 | 12148.6834 | 518971.5677 | 12508.9886 | 534363.2053 | 12870.1704 | 549792.2922 | 13231.3522 | 565221.3791 | 13593.4107 | 580687.9152 | 13956.3458 | 596191.9006 | 14320.1576 | 611733.3352
11% | Comercial | 0 a 10 | 10 | 41.985 | 76.01% | 385.2182 | 16173.3831 | 418.17 | 17556.864 | 451.2054 | 18943.8562 | 484.3245 | 20334.3599 | 517.5272 | 21728.3749 | 550.7299 | 23122.3899 | 584.0162 | 24519.9163 | 617.3862 | 25920.954 | 650.7562 | 27321.9917 | 684.2098 | 28726.5409 | 717.747 | 30134.6014 | 751.3679 | 31546.1732 | 784.9888 | 32957.7451 | 818.6933 | 34372.8283 | 852.4814 | 35791.4229 | 886.2695 | 37210.0175 | 920.1413 | 38632.1235 | 954.0967 | 40057.7409 | 988.1358 | 41486.8696 | 1022.1748 | 42915.9983 | 1056.2975 | 44348.6384 | 1090.5038 | 45784.7899 | 1124.7101 | 47220.9414 | 1159 | 48660.6042 | 1193.3736 | 50103.7785 | 1227.8308 | 51550.4641 | 1262.288 | 52997.1497 | 1296.8289 | 54447.3466 | 1331.4533 | 55901.055 | 1366.1614 | 57358.2747
11% |  | 11 a 50 | 17.4 | 93.5544 | 23.28% | 117.9829 | 11037.8235 | 128.0752 | 11982.0056 | 138.1932 | 12928.584 | 148.3367 | 13877.5589 | 158.5059 | 14828.9301 | 168.6751 | 15780.3013 | 178.8699 | 16734.069 | 189.0903 | 17690.233 | 199.3107 | 18646.3971 | 209.5567 | 19604.9575 | 219.8283 | 20565.9144 | 230.1256 | 21529.2676 | 240.4228 | 22492.6209 | 250.7457 | 23458.3705 | 261.0942 | 24426.5166 | 271.4426 | 25394.6626 | 281.8167 | 26365.2051 | 292.2164 | 27338.1439 | 302.6418 | 28313.4792 | 313.0671 | 29288.8144 | 323.518 | 30266.5461 | 333.9946 | 31246.6741 | 344.4711 | 32226.8022 | 354.9733 | 33209.3266 | 365.5011 | 34194.2475 | 376.0545 | 35181.5648 | 386.6079 | 36168.882 | 397.1869 | 37158.5957 | 407.7915 | 38150.7057 | 418.4218 | 39145.2122
11% |  | > 50 | 128.8 | 1011.3681 | 0.71% | 3.5983 | 3639.1813 | 3.9061 | 3950.4791 | 4.2147 | 4262.5669 | 4.524 | 4575.4448 | 4.8342 | 4889.1129 | 5.1443 | 5202.7809 | 5.4552 | 5517.239 | 5.7669 | 5832.4873 | 6.0786 | 6147.7355 | 6.3911 | 6463.7738 | 6.7044 | 6780.6022 | 7.0184 | 7098.2208 | 7.3325 | 7415.8393 | 7.6473 | 7734.2479 | 7.9629 | 8053.4466 | 8.2785 | 8372.6453 | 8.5949 | 8692.6341 | 8.9121 | 9013.413 | 9.2301 | 9334.982 | 9.548 | 9656.551 | 9.8667 | 9978.9101 | 10.1863 | 10302.0593 | 10.5058 | 10625.2085 | 10.8261 | 10949.1477 | 11.1472 | 11273.8771 | 11.469 | 11599.3966 | 11.7909 | 11924.9161 | 12.1135 | 12251.2256 | 12.4369 | 12578.3253 | 12.7611 | 12906.2151
11% |  |  |  |  | 100% | 506.7994 | 30850.3879 | 550.1513 | 33489.3486 | 593.6133 | 36135.0072 | 637.1853 | 38787.3636 | 680.8673 | 41446.4179 | 724.5493 | 44105.4721 | 768.3413 | 46771.2243 | 812.2434 | 49443.6743 | 856.1455 | 52116.1243 | 900.1576 | 54795.2722 | 944.2797 | 57481.118 | 988.5119 | 60173.6616 | 1032.7441 | 62866.2052 | 1077.0863 | 65565.4467 | 1121.5385 | 68271.3861 | 1165.9907 | 70977.3255 | 1210.553 | 73689.9627 | 1255.2252 | 76409.2978 | 1300.0076 | 79135.3308 | 1344.7899 | 81861.3638 | 1389.6822 | 84594.0946 | 1434.6846 | 87333.5233 | 1479.687 | 90072.952 | 1524.7994 | 92819.0786 | 1570.0218 | 95571.9031 | 1615.3543 | 98331.4254 | 1660.6868 | 101090.9477 | 1706.1293 | 103857.1679 | 1751.6818 | 106630.086 | 1797.3444 | 109409.7019
0.5404% | Industrial | 0 a 10 | 10 | 41.985 | 53.39% | 13.2898 | 557.9718 | 14.4266 | 605.7011 | 15.5663 | 653.5515 | 16.7089 | 701.523 | 17.8544 | 749.6157 | 18.9998 | 797.7083 | 20.1482 | 845.9222 | 21.2994 | 894.2571 | 22.4507 | 942.592 | 23.6048 | 991.0481 | 24.7618 | 1039.6254 | 25.9217 | 1088.3237 | 27.0816 | 1137.0221 | 28.2444 | 1185.8416 | 29.4101 | 1234.7823 | 30.5758 | 1283.7229 | 31.7443 | 1332.7847 | 32.9158 | 1381.9676 | 34.0901 | 1431.2717 | 35.2644 | 1480.5758 | 36.4416 | 1530.001 | 37.6217 | 1579.5473 | 38.8018 | 1629.0937 | 39.9848 | 1678.7612 | 41.1707 | 1728.5498 | 42.3594 | 1778.4596 | 43.5482 | 1828.3693 | 44.7398 | 1878.4002 | 45.9343 | 1928.5523 | 47.1317 | 1978.8255
0.5404% |  | > 10 | 56.4515 | 365.698 | 46.61% | 11.6021 | 4242.8731 | 12.5946 | 4605.8111 | 13.5895 | 4969.6701 | 14.587 | 5334.4504 | 15.587 | 5700.1518 | 16.5871 | 6065.8532 | 17.5896 | 6432.4757 | 18.5946 | 6800.0194 | 19.5997 | 7167.5632 | 20.6072 | 7536.028 | 21.6173 | 7905.4141 | 22.6299 | 8275.7213 | 23.6425 | 8646.0285 | 24.6577 | 9017.2569 | 25.6753 | 9389.4064 | 26.6929 | 9761.5559 | 27.7131 | 10134.6266 | 28.7358 | 10508.6185 | 29.761 | 10883.5315 | 30.7862 | 11258.4445 | 31.8139 | 11634.2787 | 32.8441 | 12011.0341 | 33.8744 | 12387.7894 | 34.9071 | 12765.4659 | 35.9424 | 13144.0636 | 36.9802 | 13523.5824 | 38.018 | 13903.1012 | 39.0583 | 14283.5412 | 40.1011 | 14664.9024 | 41.1465 | 15047.1847
0.5404% |  |  |  |  | 100% | 24.8919 | 4800.845 | 27.0212 | 5211.5122 | 29.1559 | 5623.2216 | 31.2959 | 6035.9734 | 33.4414 | 6449.7674 | 35.5869 | 6863.5615 | 37.7378 | 7278.3979 | 39.8941 | 7694.2765 | 42.0504 | 8110.1552 | 44.2121 | 8527.0762 | 46.3792 | 8945.0395 | 48.5517 | 9364.045 | 50.7242 | 9783.0506 | 52.9021 | 10203.0985 | 55.0854 | 10624.1887 | 57.2687 | 11045.2789 | 59.4574 | 11467.4113 | 61.6515 | 11890.5861 | 63.8511 | 12314.8032 | 66.0506 | 12739.0203 | 68.2555 | 13164.2797 | 70.4658 | 13590.5814 | 72.6762 | 14016.8831 | 74.8919 | 14444.2271 | 77.1131 | 14872.6134 | 79.3396 | 15302.042 | 81.5661 | 15731.4706 | 83.7981 | 16161.9415 | 86.0355 | 16593.4547 | 88.2782 | 17026.0102
0.7998% | Pública | 0 a 10 | 10 | 41.985 | 67.2% | 24.7565 | 1039.4015 | 26.8742 | 1128.3126 | 28.9973 | 1217.4493 | 31.1257 | 1306.8116 | 33.2595 | 1396.3996 | 35.3933 | 1485.9877 | 37.5325 | 1575.8013 | 39.6771 | 1665.8407 | 41.8216 | 1755.88 | 43.9715 | 1846.145 | 46.1269 | 1936.6357 | 48.2875 | 2027.352 | 50.4482 | 2118.0684 | 52.6143 | 2209.0104 | 54.7857 | 2300.178 | 56.9572 | 2391.3457 | 59.134 | 2482.739 | 61.3162 | 2574.358 | 63.5037 | 2666.2026 | 65.6913 | 2758.0473 | 67.8842 | 2850.1176 | 70.0825 | 2942.4135 | 72.2808 | 3034.7095 | 74.4845 | 3127.2311 | 76.6936 | 3219.9784 | 78.908 | 3312.9514 | 81.1224 | 3405.9243 | 83.3422 | 3499.1229 | 85.5674 | 3592.5472 | 87.798 | 3686.1972
0.7998% |  | > 10 | 45.216 | 287.3998 | 32.8% | 12.0835 | 3472.8045 | 13.1172 | 3769.8703 | 14.1534 | 4067.69 | 15.1923 | 4366.2638 | 16.2338 | 4665.5914 | 17.2753 | 4964.9191 | 18.3194 | 5265.0008 | 19.3662 | 5565.8365 | 20.4129 | 5866.6721 | 21.4623 | 6168.2617 | 22.5143 | 6470.6053 | 23.5689 | 6773.7029 | 24.6235 | 7076.8005 | 25.6808 | 7380.652 | 26.7407 | 7685.2575 | 27.8005 | 7989.8631 | 28.863 | 8295.2225 | 29.9281 | 8601.336 | 30.9959 | 8908.2035 | 32.0636 | 9215.0709 | 33.134 | 9522.6923 | 34.2069 | 9831.0677 | 35.2799 | 10139.4431 | 36.3555 | 10448.5724 | 37.4338 | 10758.4558 | 38.5146 | 11069.0931 | 39.5955 | 11379.7304 | 40.6789 | 11691.1217 | 41.765 | 12003.2669 | 42.8538 | 12316.1662
0.7998% |  |  |  |  | 100% | 36.84 | 4512.206 | 39.9914 | 4898.1828 | 43.1507 | 5285.1393 | 46.318 | 5673.0754 | 49.4933 | 6061.9911 | 52.6686 | 6450.9068 | 55.8519 | 6840.8022 | 59.0432 | 7231.6772 | 62.2345 | 7622.5521 | 65.4339 | 8014.4068 | 68.6412 | 8407.241 | 71.8565 | 8801.0549 | 75.0718 | 9194.8688 | 78.2951 | 9589.6624 | 81.5264 | 9985.4355 | 84.7577 | 10381.2087 | 87.997 | 10777.9615 | 91.2443 | 11175.694 | 94.4996 | 11574.4061 | 97.7549 | 11973.1181 | 101.0182 | 12372.8099 | 104.2895 | 12773.4812 | 107.5607 | 13174.1526 | 110.84 | 13575.8036 | 114.1273 | 13978.4342 | 117.4226 | 14382.0445 | 120.7179 | 14785.6547 | 124.0212 | 15190.2446 | 127.3325 | 15595.8142 | 130.6518 | 16002.3634
| Total Mensal |  |  |  |  | 4606.4037 | 212654.6383 | 5000.4383 | 230845.2435 | 5395.4729 | 249082.0178 | 5791.5076 | 267364.9611 | 6188.5424 | 285694.0734 | 6585.5772 | 304023.1857 | 6983.6121 | 322398.4671 | 7382.6471 | 340819.9176 | 7781.6821 | 359241.368 | 8181.7171 | 377708.9875 | 8582.7523 | 396222.776 | 8984.7875 | 414782.7336 | 9386.8227 | 433342.6912 | 9789.8581 | 451948.8178 | 10193.8935 | 470601.1135 | 10597.9289 | 489253.4092 | 11002.9644 | 507951.8739 | 11409 | 526696.5077 | 11816.0357 | 545487.3105 | 12223.0713 | 564278.1133 | 12631.1071 | 583115.0852 | 13040.143 | 601998.2261 | 13449.1788 | 620881.367 | 13859.2147 | 639810.677 | 14270.2508 | 658786.156 | 14682.2869 | 677807.8041 | 15094.323 | 696829.4521 | 15507.3592 | 715897.2693 | 15921.3955 | 735011.2554 | 16336.4319 | 754171.4106
| Total Anual |  |  |  |  | 2551855.6602 |  | 2770142.9225 |  | 2988984.2133 |  | 3208379.5328 |  | 3428328.8809 |  | 3648278.2289 |  | 3868781.6055 |  | 4089839.0107 |  | 4310896.416 |  | 4532507.8498 |  | 4754673.3121 |  | 4977392.8031 |  | 5200112.2941 |  | 5423385.8136 |  | 5647213.3618 |  | 5871040.9099 |  | 6095422.4866 |  | 6320358.0919 |  | 6545847.7258 |  | 6771337.3597 |  | 6997381.0222 |  | 7223978.7132 |  | 7450576.4043 |  | 7677728.1239 |  | 7905433.8722 |  | 8133693.649 |  | 8361953.4258 |  | 8590767.2312 |  | 8820135.0652 |  | 9050056.9277
[6 empty] | 4606 |  | 5000 |  | 5395 |  | 5791 |  | 6188 |  | 6585 |  | 6983 |  | 7382 |  | 7781 |  | 8181 |  | 8582 |  | 8984 |  | 9386 |  | 9789 |  | 10193 |  | 10597 |  | 11002 |  | 11408 |  | 11815 |  | 12222 |  | 12630 |  | 13039 |  | 13448 |  | 13858 |  | 14269 |  | 14681 |  | 15093 |  | 15506 |  | 15920 |  | 16335
[6 empty] | 4 | 4 | 5 | 5 | 6 | 6 | 7 | 7 | 8 | 8 | 9 | 9 | 10 | 10 | 11 | 11 | 12 | 12 | 13 | 13 | 14 | 14 | 15 | 15 | 16 | 16 | 17 | 17 | 18 | 18 | 19 | 19 | 20 | 20 | 21 | 21 | 22 | 22 | 23 | 23 | 24 | 24 | 25 | 25 | 26 | 26 | 27 | 27 | 28 | 28 | 29 | 29 | 30 | 30 | 31 | 31 | 32 | 32 | 33 | 33
| Categoria | Faixa de Consumo | Vol. Faturado (mᵌ/mês) | R$/ faixa | % Economia na Faixa | ANO 6 |  | ANO 7 |  | ANO 8 |  | ANO 9 |  | ANO 10
[6 empty] | Nᵒ Econ. Faixa | R$/mês | Nᵒ Econ. Faixa | R$/mês | Nᵒ Econ. Faixa | R$/mês | Nᵒ Econ. Faixa | R$/mês | Nᵒ Econ. Faixa | R$/mês
| Residencial | 0 a 10 | 10 | 28.4463 | 62.26% | 3593.7687 | 102229.2797 | 3810.9775 | 108408.0578 | 4028.7321 | 114602.3604 | 4246.4866 | 120796.663 | 4464.7869 | 127006.4901
|  | 11 a 25 | 15.07 | 54.8493 | 34.24% | 1976.3996 | 108404.0745 | 2095.854 | 114956.0596 | 2215.6085 | 121524.5069 | 2335.363 | 128092.9542 | 2455.4177 | 134677.8639
|  | 26 a 50 | 30.67 | 148.0253 | 3.28% | 189.328 | 28025.3392 | 200.7711 | 29719.2018 | 212.2429 | 31417.3203 | 223.7147 | 33115.4388 | 235.2152 | 34817.8132
|  | > 50 | 85.26 | 598.4124 | 0.23% | 13.276 | 7944.5519 | 14.0785 | 8424.7237 | 14.8829 | 8906.102 | 15.6873 | 9387.4804 | 16.4938 | 9870.0651
|  | 0 | 0 | 0 | 100% | 5772.7724 | 246603.2453 | 6121.6811 | 261508.0428 | 6471.4664 | 276450.2896 | 6821.2517 | 291392.5363 | 7171.9136 | 306372.2323
| Comercial | 0 a 10 | 10 | 41.985 | 76.01% | 550.7299 | 23122.3899 | 584.0162 | 24519.9163 | 617.3862 | 25920.954 | 650.7562 | 27321.9917 | 684.2098 | 28726.5409
|  | 11 a 50 | 17.4 | 93.5544 | 23.28% | 168.6751 | 15780.3013 | 178.8699 | 16734.069 | 189.0903 | 17690.233 | 199.3107 | 18646.3971 | 209.5567 | 19604.9575
|  | > 50 | 128.8 | 1011.3681 | 0.71% | 5.1443 | 5202.7809 | 5.4552 | 5517.239 | 5.7669 | 5832.4873 | 6.0786 | 6147.7355 | 6.3911 | 6463.7738
|  | 0 | 0 | 0 | 100% | 724.5493 | 44105.4721 | 768.3413 | 46771.2243 | 812.2434 | 49443.6743 | 856.1455 | 52116.1243 | 900.1576 | 54795.2722
| Industrial | 0 a 10 | 10 | 41.985 | 53.39% | 18.9998 | 797.7083 | 20.1482 | 845.9222 | 21.2994 | 894.2571 | 22.4507 | 942.592 | 23.6048 | 991.0481
|  | > 10 | 56.4515 | 365.698 | 46.61% | 16.5871 | 6065.8532 | 17.5896 | 6432.4757 | 18.5946 | 6800.0194 | 19.5997 | 7167.5632 | 20.6072 | 7536.028
|  | 0 | 0 | 0 | 100% | 35.5869 | 6863.5615 | 37.7378 | 7278.3979 | 39.8941 | 7694.2765 | 42.0504 | 8110.1552 | 44.2121 | 8527.0762
| Pública | 0 a 10 | 10 | 41.985 | 67.2% | 35.3933 | 1485.9877 | 37.5325 | 1575.8013 | 39.6771 | 1665.8407 | 41.8216 | 1755.88 | 43.9715 | 1846.145
|  | > 10 | 45.216 | 287.3998 | 32.8% | 17.2753 | 4964.9191 | 18.3194 | 5265.0008 | 19.3662 | 5565.8365 | 20.4129 | 5866.6721 | 21.4623 | 6168.2617
|  | 0 | 0 | 0 | 100% | 52.6686 | 6450.9068 | 55.8519 | 6840.8022 | 59.0432 | 7231.6772 | 62.2345 | 7622.5521 | 65.4339 | 8014.4068
| Total Mensal |  |  |  |  | 6585.5772 | 304023.1857 | 6983.6121 | 322398.4671 | 7382.6471 | 340819.9176 | 7781.6821 | 359241.368 | 8181.7171 | 377708.9875
| Total Anual |  |  |  |  | 3648278.2289 |  | 3868781.6055 |  | 4089839.0107 |  | 4310896.416 |  | 4532507.8498
| Categoria | Faixa de Consumo | Vol. Faturado (mᵌ/mês) | R$/ faixa | % Economia na Faixa | ANO 11 |  | ANO 12 |  | ANO 13 |  | ANO 14 |  | ANO 15
[6 empty] | Nᵒ Econ. Faixa | R$/mês | Nᵒ Econ. Faixa | R$/mês | Nᵒ Econ. Faixa | R$/mês | Nᵒ Econ. Faixa | R$/mês | Nᵒ Econ. Faixa | R$/mês
| Residencial | 0 a 10 | 10 | 28.4463 | 62.26% | 4683.633 | 133231.8419 | 4903.0248 | 139472.7182 | 5122.4166 | 145713.5945 | 5342.3542 | 151969.9953 | 5562.8375 | 158241.9208
|  | 11 a 25 | 15.07 | 54.8493 | 34.24% | 2575.7725 | 141279.2357 | 2696.4274 | 147897.0699 | 2817.0823 | 154514.9041 | 2938.0374 | 161149.2005 | 3059.2926 | 167799.9592
|  | 26 a 50 | 30.67 | 148.0253 | 3.28% | 246.7446 | 36524.4436 | 258.3026 | 38235.3299 | 269.8607 | 39946.2162 | 281.4475 | 41661.3584 | 293.0631 | 43380.7566
|  | > 50 | 85.26 | 598.4124 | 0.23% | 17.3022 | 10353.8564 | 18.1127 | 10838.8541 | 18.9232 | 11323.8518 | 19.7356 | 11810.0559 | 20.5502 | 12297.4666
|  | 0 | 0 | 0 | 100% | 7523.4522 | 321389.3775 | 7875.8675 | 336443.972 | 8228.2828 | 351498.5665 | 8581.5747 | 366590.6102 | 8935.7432 | 381720.1032
| Comercial | 0 a 10 | 10 | 41.985 | 76.01% | 717.747 | 30134.6014 | 751.3679 | 31546.1732 | 784.9888 | 32957.7451 | 818.6933 | 34372.8283 | 852.4814 | 35791.4229
|  | 11 a 50 | 17.4 | 93.5544 | 23.28% | 219.8283 | 20565.9144 | 230.1256 | 21529.2676 | 240.4228 | 22492.6209 | 250.7457 | 23458.3705 | 261.0942 | 24426.5166
|  | > 50 | 128.8 | 1011.3681 | 0.71% | 6.7044 | 6780.6022 | 7.0184 | 7098.2208 | 7.3325 | 7415.8393 | 7.6473 | 7734.2479 | 7.9629 | 8053.4466
|  | 0 | 0 | 0 | 100% | 944.2797 | 57481.118 | 988.5119 | 60173.6616 | 1032.7441 | 62866.2052 | 1077.0863 | 65565.4467 | 1121.5385 | 68271.3861
| Industrial | 0 a 10 | 10 | 41.985 | 53.39% | 24.7618 | 1039.6254 | 25.9217 | 1088.3237 | 27.0816 | 1137.0221 | 28.2444 | 1185.8416 | 29.4101 | 1234.7823
|  | > 10 | 56.4515 | 365.698 | 46.61% | 21.6173 | 7905.4141 | 22.6299 | 8275.7213 | 23.6425 | 8646.0285 | 24.6577 | 9017.2569 | 25.6753 | 9389.4064
|  | 0 | 0 | 0 | 100% | 46.3792 | 8945.0395 | 48.5517 | 9364.045 | 50.7242 | 9783.0506 | 52.9021 | 10203.0985 | 55.0854 | 10624.1887
| Pública | 0 a 10 | 10 | 41.985 | 67.2% | 46.1269 | 1936.6357 | 48.2875 | 2027.352 | 50.4482 | 2118.0684 | 52.6143 | 2209.0104 | 54.7857 | 2300.178
|  | > 10 | 45.216 | 287.3998 | 32.8% | 22.5143 | 6470.6053 | 23.5689 | 6773.7029 | 24.6235 | 7076.8005 | 25.6808 | 7380.652 | 26.7407 | 7685.2575
|  | 0 | 0 | 0 | 100% | 68.6412 | 8407.241 | 71.8565 | 8801.0549 | 75.0718 | 9194.8688 | 78.2951 | 9589.6624 | 81.5264 | 9985.4355
| Total Mensal |  |  |  |  | 8582.7523 | 396222.776 | 8984.7875 | 414782.7336 | 9386.8227 | 433342.6912 | 9789.8581 | 451948.8178 | 10193.8935 | 470601.1135
| Total Anual |  |  |  |  | 4754673.3121 |  | 4977392.8031 |  | 5200112.2941 |  | 5423385.8136 |  | 5647213.3618
| Categoria | Faixa de Consumo | Vol. Faturado (mᵌ/mês) | R$/ faixa | % Economia na Faixa | ANO 16 |  | ANO 17 |  | ANO 18 |  | ANO 19 |  | ANO 20
[6 empty] | Nᵒ Econ. Faixa | R$/mês | Nᵒ Econ. Faixa | R$/mês | Nᵒ Econ. Faixa | R$/mês | Nᵒ Econ. Faixa | R$/mês | Nᵒ Econ. Faixa | R$/mês
| Residencial | 0 a 10 | 10 | 28.4463 | 62.26% | 5783.3208 | 164513.8462 | 6004.3498 | 170801.2962 | 6225.9246 | 177104.2708 | 6448.0452 | 183422.7699 | 6670.1657 | 189741.2691
|  | 11 a 25 | 15.07 | 54.8493 | 34.24% | 3180.5478 | 174450.7179 | 3302.1031 | 181117.9389 | 3423.9586 | 187801.6222 | 3546.1142 | 194501.7677 | 3668.2698 | 201201.9132
|  | 26 a 50 | 30.67 | 148.0253 | 3.28% | 304.6786 | 45100.1548 | 316.323 | 46823.8089 | 327.996 | 48551.719 | 339.6979 | 50283.885 | 351.3997 | 52016.051
|  | > 50 | 85.26 | 598.4124 | 0.23% | 21.3647 | 12784.8772 | 22.1812 | 13273.4943 | 22.9997 | 13763.3178 | 23.8203 | 14254.3478 | 24.6408 | 14745.3778
|  | 0 | 0 | 0 | 100% | 9289.9118 | 396849.5961 | 9644.957 | 412016.5383 | 10000.8789 | 427220.9297 | 10357.6775 | 442462.7704 | 10714.476 | 457704.6111
| Comercial | 0 a 10 | 10 | 41.985 | 76.01% | 886.2695 | 37210.0175 | 920.1413 | 38632.1235 | 954.0967 | 40057.7409 | 988.1358 | 41486.8696 | 1022.1748 | 42915.9983
|  | 11 a 50 | 17.4 | 93.5544 | 23.28% | 271.4426 | 25394.6626 | 281.8167 | 26365.2051 | 292.2164 | 27338.1439 | 302.6418 | 28313.4792 | 313.0671 | 29288.8144
|  | > 50 | 128.8 | 1011.3681 | 0.71% | 8.2785 | 8372.6453 | 8.5949 | 8692.6341 | 8.9121 | 9013.413 | 9.2301 | 9334.982 | 9.548 | 9656.551
|  | 0 | 0 | 0 | 100% | 1165.9907 | 70977.3255 | 1210.553 | 73689.9627 | 1255.2252 | 76409.2978 | 1300.0076 | 79135.3308 | 1344.7899 | 81861.3638
| Industrial | 0 a 10 | 10 | 41.985 | 53.39% | 30.5758 | 1283.7229 | 31.7443 | 1332.7847 | 32.9158 | 1381.9676 | 34.0901 | 1431.2717 | 35.2644 | 1480.5758
|  | > 10 | 56.4515 | 365.698 | 46.61% | 26.6929 | 9761.5559 | 27.7131 | 10134.6266 | 28.7358 | 10508.6185 | 29.761 | 10883.5315 | 30.7862 | 11258.4445
|  | 0 | 0 | 0 | 100% | 57.2687 | 11045.2789 | 59.4574 | 11467.4113 | 61.6515 | 11890.5861 | 63.8511 | 12314.8032 | 66.0506 | 12739.0203
| Pública | 0 a 10 | 10 | 41.985 | 67.2% | 56.9572 | 2391.3457 | 59.134 | 2482.739 | 61.3162 | 2574.358 | 63.5037 | 2666.2026 | 65.6913 | 2758.0473
|  | > 10 | 45.216 | 287.3998 | 32.8% | 27.8005 | 7989.8631 | 28.863 | 8295.2225 | 29.9281 | 8601.336 | 30.9959 | 8908.2035 | 32.0636 | 9215.0709
|  | 0 | 0 | 0 | 100% | 84.7577 | 10381.2087 | 87.997 | 10777.9615 | 91.2443 | 11175.694 | 94.4996 | 11574.4061 | 97.7549 | 11973.1181
| Total Mensal |  |  |  |  | 10597.9289 | 489253.4092 | 11002.9644 | 507951.8739 | 11409 | 526696.5077 | 11816.0357 | 545487.3105 | 12223.0713 | 564278.1133
| Total Anual |  |  |  |  | 5871040.9099 |  | 6095422.4866 |  | 6320358.0919 |  | 6545847.7258 |  | 6771337.3597
| Categoria | Faixa de Consumo | Vol. Faturado (mᵌ/mês) | R$/ faixa | % Economia na Faixa | ANO 21 |  | ANO 22 |  | ANO 23 |  | ANO 24 |  | ANO 25
[6 empty] | Nᵒ Econ. Faixa | R$/mês | Nᵒ Econ. Faixa | R$/mês | Nᵒ Econ. Faixa | R$/mês | Nᵒ Econ. Faixa | R$/mês | Nᵒ Econ. Faixa | R$/mês
| Residencial | 0 a 10 | 10 | 28.4463 | 62.26% | 6892.8321 | 196075.2928 | 7116.0441 | 202424.8411 | 7339.2562 | 208774.3894 | 7563.014 | 215139.4622 | 7787.3175 | 221520.0596
|  | 11 a 25 | 15.07 | 54.8493 | 34.24% | 3790.7255 | 207918.521 | 3913.4814 | 214651.5911 | 4036.2373 | 221384.6612 | 4159.2933 | 228134.1935 | 4282.6494 | 234900.1882
|  | 26 a 50 | 30.67 | 148.0253 | 3.28% | 363.1302 | 53752.4729 | 374.8896 | 55493.1507 | 386.6489 | 57233.8286 | 398.437 | 58978.7624 | 410.2538 | 60727.9521
|  | > 50 | 85.26 | 598.4124 | 0.23% | 25.4634 | 15237.6143 | 26.288 | 15731.0572 | 27.1126 | 16224.5002 | 27.9392 | 16719.1496 | 28.7678 | 17215.0054
|  | 0 | 0 | 0 | 100% | 11072.1512 | 472983.901 | 11430.7031 | 488300.6402 | 11789.2549 | 503617.3793 | 12148.6834 | 518971.5677 | 12508.9886 | 534363.2053
| Comercial | 0 a 10 | 10 | 41.985 | 76.01% | 1056.2975 | 44348.6384 | 1090.5038 | 45784.7899 | 1124.7101 | 47220.9414 | 1159 | 48660.6042 | 1193.3736 | 50103.7785
|  | 11 a 50 | 17.4 | 93.5544 | 23.28% | 323.518 | 30266.5461 | 333.9946 | 31246.6741 | 344.4711 | 32226.8022 | 354.9733 | 33209.3266 | 365.5011 | 34194.2475
|  | > 50 | 128.8 | 1011.3681 | 0.71% | 9.8667 | 9978.9101 | 10.1863 | 10302.0593 | 10.5058 | 10625.2085 | 10.8261 | 10949.1477 | 11.1472 | 11273.8771
|  | 0 | 0 | 0 | 100% | 1389.6822 | 84594.0946 | 1434.6846 | 87333.5233 | 1479.687 | 90072.952 | 1524.7994 | 92819.0786 | 1570.0218 | 95571.9031
| Industrial | 0 a 10 | 10 | 41.985 | 53.39% | 36.4416 | 1530.001 | 37.6217 | 1579.5473 | 38.8018 | 1629.0937 | 39.9848 | 1678.7612 | 41.1707 | 1728.5498
|  | > 10 | 56.4515 | 365.698 | 46.61% | 31.8139 | 11634.2787 | 32.8441 | 12011.0341 | 33.8744 | 12387.7894 | 34.9071 | 12765.4659 | 35.9424 | 13144.0636
|  | 0 | 0 | 0 | 100% | 68.2555 | 13164.2797 | 70.4658 | 13590.5814 | 72.6762 | 14016.8831 | 74.8919 | 14444.2271 | 77.1131 | 14872.6134
| Pública | 0 a 10 | 10 | 41.985 | 67.2% | 67.8842 | 2850.1176 | 70.0825 | 2942.4135 | 72.2808 | 3034.7095 | 74.4845 | 3127.2311 | 76.6936 | 3219.9784
|  | > 10 | 45.216 | 287.3998 | 32.8% | 33.134 | 9522.6923 | 34.2069 | 9831.0677 | 35.2799 | 10139.4431 | 36.3555 | 10448.5724 | 37.4338 | 10758.4558
|  | 0 | 0 | 0 | 100% | 101.0182 | 12372.8099 | 104.2895 | 12773.4812 | 107.5607 | 13174.1526 | 110.84 | 13575.8036 | 114.1273 | 13978.4342
| Total Mensal |  |  |  |  | 12631.1071 | 583115.0852 | 13040.143 | 601998.2261 | 13449.1788 | 620881.367 | 13859.2147 | 639810.677 | 14270.2508 | 658786.156
| Total Anual |  |  |  |  | 6997381.0222 |  | 7223978.7132 |  | 7450576.4043 |  | 7677728.1239 |  | 7905433.8722
| Categoria | Faixa de Consumo | Vol. Faturado (mᵌ/mês) | R$/ faixa | % Economia na Faixa | ANO 26 |  | ANO 27 |  | ANO 28 |  | ANO 29 |  | ANO 30
[6 empty] | Nᵒ Econ. Faixa | R$/mês | Nᵒ Econ. Faixa | R$/mês | Nᵒ Econ. Faixa | R$/mês | Nᵒ Econ. Faixa | R$/mês | Nᵒ Econ. Faixa | R$/mês
| Residencial | 0 a 10 | 10 | 28.4463 | 62.26% | 8012.1669 | 227916.1816 | 8237.0162 | 234312.3036 | 8462.4112 | 240723.9501 | 8688.352 | 247151.1212 | 8914.8386 | 253593.8169
|  | 11 a 25 | 15.07 | 54.8493 | 34.24% | 4406.3057 | 241682.6451 | 4529.962 | 248465.102 | 4653.9184 | 255264.0211 | 4778.175 | 262079.4026 | 4902.7317 | 268911.2463
|  | 26 a 50 | 30.67 | 148.0253 | 3.28% | 422.0994 | 62481.3978 | 433.945 | 64234.8435 | 445.8193 | 65992.5451 | 457.7224 | 67754.5026 | 469.6542 | 69520.7161
|  | > 50 | 85.26 | 598.4124 | 0.23% | 29.5984 | 17712.0677 | 30.4291 | 18209.1301 | 31.2617 | 18707.3988 | 32.0964 | 19206.8741 | 32.9331 | 19707.5558
|  | 0 | 0 | 0 | 100% | 12870.1704 | 549792.2922 | 13231.3522 | 565221.3791 | 13593.4107 | 580687.9152 | 13956.3458 | 596191.9006 | 14320.1576 | 611733.3352
| Comercial | 0 a 10 | 10 | 41.985 | 76.01% | 1227.8308 | 51550.4641 | 1262.288 | 52997.1497 | 1296.8289 | 54447.3466 | 1331.4533 | 55901.055 | 1366.1614 | 57358.2747
|  | 11 a 50 | 17.4 | 93.5544 | 23.28% | 376.0545 | 35181.5648 | 386.6079 | 36168.882 | 397.1869 | 37158.5957 | 407.7915 | 38150.7057 | 418.4218 | 39145.2122
|  | > 50 | 128.8 | 1011.3681 | 0.71% | 11.469 | 11599.3966 | 11.7909 | 11924.9161 | 12.1135 | 12251.2256 | 12.4369 | 12578.3253 | 12.7611 | 12906.2151
|  | 0 | 0 | 0 | 100% | 1615.3543 | 98331.4254 | 1660.6868 | 101090.9477 | 1706.1293 | 103857.1679 | 1751.6818 | 106630.086 | 1797.3444 | 109409.7019
| Industrial | 0 a 10 | 10 | 41.985 | 53.39% | 42.3594 | 1778.4596 | 43.5482 | 1828.3693 | 44.7398 | 1878.4002 | 45.9343 | 1928.5523 | 47.1317 | 1978.8255
|  | > 10 | 56.4515 | 365.698 | 46.61% | 36.9802 | 13523.5824 | 38.018 | 13903.1012 | 39.0583 | 14283.5412 | 40.1011 | 14664.9024 | 41.1465 | 15047.1847
|  | 0 | 0 | 0 | 100% | 79.3396 | 15302.042 | 81.5661 | 15731.4706 | 83.7981 | 16161.9415 | 86.0355 | 16593.4547 | 88.2782 | 17026.0102
| Pública | 0 a 10 | 10 | 41.985 | 67.2% | 78.908 | 3312.9514 | 81.1224 | 3405.9243 | 83.3422 | 3499.1229 | 85.5674 | 3592.5472 | 87.798 | 3686.1972
|  | > 10 | 45.216 | 287.3998 | 32.8% | 38.5146 | 11069.0931 | 39.5955 | 11379.7304 | 40.6789 | 11691.1217 | 41.765 | 12003.2669 | 42.8538 | 12316.1662
|  | 0 | 0 | 0 | 100% | 117.4226 | 14382.0445 | 120.7179 | 14785.6547 | 124.0212 | 15190.2446 | 127.3325 | 15595.8142 | 130.6518 | 16002.3634
| Total Mensal |  |  |  |  | 14682.2869 | 677807.8041 | 15094.323 | 696829.4521 | 15507.3592 | 715897.2693 | 15921.3955 | 735011.2554 | 16336.4319 | 754171.4106
| Total Anual |  |  |  |  | 8133693.649 |  | 8361953.4258 |  | 8590767.2312 |  | 8820135.0652 |  | 9050056.9277

## FAT_E
| Categoria | Faixa de Consumo | Vol. Faturado (mᵌ/mês) | R$/ faixa | % Economia na Faixa | ANO 1 |  | ANO 2 |  | ANO 3 |  | ANO 4 |  | ANO 5 |  | ANO 6 |  | ANO 7 |  | ANO 8 |  | ANO 9 |  | ANO 10 |  | ANO 11 |  | ANO 12 |  | ANO 13 |  | ANO 14 |  | ANO 15 |  | ANO 16 |  | ANO 17 |  | ANO 18 |  | ANO 19 |  | ANO 20 |  | ANO 21 |  | ANO 22 |  | ANO 23 |  | ANO 24 |  | ANO 25 |  | ANO 26 |  | ANO 27 |  | ANO 28 |  | ANO 29 |  | ANO 30
[6 empty] | Nᵒ Econ. Faixa | R$/mês | Nᵒ Econ. Faixa | R$/mês | Nᵒ Econ. Faixa | R$/mês | Nᵒ Econ. Faixa | R$/mês | Nᵒ Econ. Faixa | R$/mês | Nᵒ Econ. Faixa | R$/mês | Nᵒ Econ. Faixa | R$/mês | Nᵒ Econ. Faixa | R$/mês | Nᵒ Econ. Faixa | R$/mês | Nᵒ Econ. Faixa | R$/mês | Nᵒ Econ. Faixa | R$/mês | Nᵒ Econ. Faixa | R$/mês | Nᵒ Econ. Faixa | R$/mês | Nᵒ Econ. Faixa | R$/mês | Nᵒ Econ. Faixa | R$/mês | Nᵒ Econ. Faixa | R$/mês | Nᵒ Econ. Faixa | R$/mês | Nᵒ Econ. Faixa | R$/mês | Nᵒ Econ. Faixa | R$/mês | Nᵒ Econ. Faixa | R$/mês | Nᵒ Econ. Faixa | R$/mês | Nᵒ Econ. Faixa | R$/mês | Nᵒ Econ. Faixa | R$/mês | Nᵒ Econ. Faixa | R$/mês | Nᵒ Econ. Faixa | R$/mês | Nᵒ Econ. Faixa | R$/mês | Nᵒ Econ. Faixa | R$/mês | Nᵒ Econ. Faixa | R$/mês | Nᵒ Econ. Faixa | R$/mês | Nᵒ Econ. Faixa | R$/mês
87.66% | Residencial | 0 a 10 | 10 | 28.4463 | 62.26% | 0 | 0 | 0 | 0 | 0 | 0 | 0 | 0 | 0 | 0 | 1077.8577 | 30661.0216 | 1524.2819 | 43360.1182 | 2014.366 | 57301.1802 | 2548.1103 | 72484.2076 | 3125.5146 | 88909.2005 | 3747.1247 | 106591.6833 | 4412.3949 | 125516.1316 | 4609.9566 | 131136.0252 | 4808.0642 | 136771.4434 | 5006.1717 | 142406.8615 | 5204.825 | 148057.8042 | 5404.024 | 153724.2715 | 5603.223 | 159390.7388 | 5802.9678 | 165072.7307 | 6003.2583 | 170770.2471 | 6203.5489 | 176467.7635 | 6404.3851 | 182180.8045 | 6605.2214 | 187893.8455 | 6807.1492 | 193637.9356 | 7008.5312 | 199366.5012 | 7211.0047 | 205126.1159 | 7413.4783 | 210885.7306 | 7616.4976 | 216660.8699 | 7819.5168 | 222436.0091 | 8023.0819 | 228226.673
87.66% |  | 11 a 25 | 15.07 | 54.8493 | 34.24% | 0 | 0 | 0 | 0 | 0 | 0 | 0 | 0 | 0 | 0 | 592.7698 | 32512.9912 | 838.2816 | 45979.1314 | 1107.8043 | 60762.2535 | 1401.3379 | 76862.3575 | 1718.8824 | 94279.4434 | 2060.738 | 113029.9735 | 2426.6046 | 133097.4856 | 2535.254 | 139056.8288 | 2644.2036 | 145032.6342 | 2753.1532 | 151008.4397 | 2862.4029 | 157000.7074 | 2971.9528 | 163009.4375 | 3081.5027 | 169018.1675 | 3191.3527 | 175043.3598 | 3301.5028 | 181085.0144 | 3411.6529 | 187126.6689 | 3522.1032 | 193184.7858 | 3632.5535 | 199242.9026 | 3743.6041 | 205333.944 | 3854.3545 | 211408.5231 | 3965.7051 | 217516.0268 | 4077.0558 | 223623.5305 | 4188.7067 | 229747.4964 | 4300.3575 | 235871.4623 | 4412.3084 | 242011.8905
87.66% |  | 26 a 50 | 30.67 | 148.0253 | 3.28% | 0 | 0 | 0 | 0 | 0 | 0 | 0 | 0 | 0 | 0 | 56.784 | 8405.4738 | 80.3027 | 11886.8295 | 106.1214 | 15708.6601 | 134.2403 | 19870.9656 | 164.6593 | 24373.746 | 197.4071 | 29221.2572 | 232.4551 | 34409.2433 | 242.8631 | 35949.8922 | 253.2999 | 37494.797 | 263.7366 | 39039.7018 | 274.2022 | 40588.8625 | 284.6964 | 42142.2792 | 295.1907 | 43695.6959 | 305.7137 | 45253.3685 | 316.2655 | 46815.297 | 326.8172 | 48377.2256 | 337.3977 | 49943.4101 | 347.9783 | 51509.5946 | 358.6163 | 53084.2909 | 369.2255 | 54654.7313 | 379.8923 | 56233.6836 | 390.5591 | 57812.6359 | 401.2546 | 59395.8441 | 411.9501 | 60979.0524 | 422.6744 | 62566.5165
87.66% |  | > 50 | 85.26 | 598.4124 | 0.23% | 0 | 0 | 0 | 0 | 0 | 0 | 0 | 0 | 0 | 0 | 3.9818 | 2382.7623 | 5.631 | 3369.6482 | 7.4414 | 4453.051 | 9.4132 | 5632.9708 | 11.5462 | 6909.4075 | 13.8426 | 8283.5677 | 16.3002 | 9754.2448 | 17.03 | 10190.984 | 17.7619 | 10628.9297 | 18.4937 | 11066.8754 | 19.2276 | 11506.0275 | 19.9635 | 11946.3861 | 20.6993 | 12386.7447 | 21.4372 | 12828.3098 | 22.1772 | 13271.0813 | 22.9171 | 13713.8529 | 23.659 | 14157.8309 | 24.4009 | 14601.8089 | 25.1469 | 15048.1998 | 25.8908 | 15493.3842 | 26.6388 | 15940.9816 | 27.3868 | 16388.579 | 28.1368 | 16837.3828 | 28.8867 | 17286.1867 | 29.6388 | 17736.197
87.66% |  |  |  |  | 100% | 0 | 0 | 0 | 0 | 0 | 0 | 0 | 0 | 0 | 0 | 1731.3934 | 73962.249 | 2448.4971 | 104595.7273 | 3235.7332 | 138225.1448 | 4093.1017 | 174850.5015 | 5020.6025 | 214471.7974 | 6019.1124 | 257126.4817 | 7087.7547 | 302777.1053 | 7405.1038 | 316333.7302 | 7723.3295 | 329927.8043 | 8041.5553 | 343521.8784 | 8360.6576 | 357153.4017 | 8680.6367 | 370822.3743 | 9000.6157 | 384491.3469 | 9321.4714 | 398197.7688 | 9643.2037 | 411941.6398 | 9964.9361 | 425685.5109 | 10287.5451 | 439466.8312 | 10610.1541 | 453248.1515 | 10934.5164 | 467104.3703 | 11258.002 | 480923.1399 | 11583.241 | 494816.8079 | 11908.48 | 508710.476 | 12234.5956 | 522641.5932 | 12560.7112 | 536572.7105 | 12887.7035 | 550541.277
11% | Comercial | 0 a 10 | 10 | 41.985 | 76.01% | 0 | 0 | 0 | 0 | 0 | 0 | 0 | 0 | 0 | 0 | 165.1772 | 6934.9613 | 233.5898 | 9807.2642 | 308.6931 | 12960.477 | 390.4872 | 16394.5996 | 478.9719 | 20109.632 | 574.2311 | 24109.0856 | 676.1809 | 28389.4491 | 706.4564 | 29660.566 | 736.8156 | 30935.1944 | 767.1747 | 32209.8227 | 797.6175 | 33487.9624 | 828.1439 | 34769.6135 | 858.6703 | 36051.2645 | 889.2804 | 37336.427 | 919.974 | 38625.1008 | 950.6677 | 39913.7746 | 981.445 | 41205.9598 | 1012.2223 | 42498.145 | 1043.1669 | 43797.3529 | 1074.0279 | 45093.0495 | 1105.0561 | 46395.7688 | 1136.0843 | 47698.4881 | 1167.1962 | 49004.7188 | 1198.308 | 50310.9495 | 1229.5035 | 51620.6915
11% |  | 11 a 50 | 17.4 | 93.5544 | 23.28% | 0 | 0 | 0 | 0 | 0 | 0 | 0 | 0 | 0 | 0 | 50.5897 | 4732.8922 | 71.5428 | 6693.1483 | 94.5451 | 8845.1165 | 119.5966 | 11188.7968 | 146.6974 | 13724.1892 | 175.8729 | 16453.6901 | 207.0976 | 19374.903 | 216.3703 | 20242.4002 | 225.6685 | 21112.2938 | 234.9668 | 21982.1874 | 244.2907 | 22854.4774 | 253.6402 | 23729.1638 | 262.9897 | 24603.8502 | 272.3648 | 25480.9331 | 281.7655 | 26360.4123 | 291.1662 | 27239.8915 | 300.5926 | 28121.7671 | 310.0189 | 29003.6427 | 319.4965 | 29890.3111 | 328.9484 | 30774.5831 | 338.4516 | 31663.6479 | 347.9548 | 32552.7127 | 357.4836 | 33444.174 | 367.0124 | 34335.6352 | 376.5668 | 35229.4928
11% |  | > 50 | 128.8 | 1011.3681 | 0.71% | 0 | 0 | 0 | 0 | 0 | 0 | 0 | 0 | 0 | 0 | 1.5429 | 1560.4392 | 2.1819 | 2206.7376 | 2.8835 | 2916.2436 | 3.6475 | 3688.9573 | 4.474 | 4524.8787 | 5.3638 | 5424.7978 | 6.3161 | 6387.9246 | 6.5989 | 6673.9393 | 6.8825 | 6960.7441 | 7.1661 | 7247.5489 | 7.4504 | 7535.1437 | 7.7356 | 7823.5287 | 8.0207 | 8111.9137 | 8.3067 | 8401.0888 | 8.5934 | 8691.0539 | 8.8801 | 8981.0191 | 9.1676 | 9271.7743 | 9.455 | 9562.5296 | 9.7441 | 9854.865 | 10.0324 | 10146.4104 | 10.3222 | 10439.5359 | 10.612 | 10732.6615 | 10.9026 | 11026.5771 | 11.1932 | 11320.4928 | 11.4846 | 11615.1985
11% |  |  |  |  | 100% | 0 | 0 | 0 | 0 | 0 | 0 | 0 | 0 | 0 | 0 | 217.3098 | 13228.2927 | 307.3145 | 18707.1501 | 406.1217 | 24721.8372 | 513.7313 | 31272.3537 | 630.1433 | 38358.6999 | 755.4678 | 45987.5735 | 889.5947 | 54152.2767 | 929.4256 | 56576.9056 | 969.3666 | 59008.2323 | 1009.3076 | 61439.559 | 1049.3586 | 63877.5836 | 1089.5197 | 66322.306 | 1129.6807 | 68767.0285 | 1169.9518 | 71218.4488 | 1210.3329 | 73676.567 | 1250.714 | 76134.6852 | 1291.2051 | 78599.5012 | 1331.6963 | 81064.3173 | 1372.4075 | 83542.5291 | 1413.0086 | 86014.043 | 1453.8299 | 88498.9527 | 1494.6511 | 90983.8623 | 1535.5824 | 93475.4699 | 1576.5136 | 95967.0774 | 1617.5549 | 98465.3828
0.5404% | Industrial | 0 a 10 | 10 | 41.985 | 53.39% | 0 | 0 | 0 | 0 | 0 | 0 | 0 | 0 | 0 | 0 | 5.6985 | 239.2519 | 8.0587 | 338.3446 | 10.6497 | 447.1285 | 13.4716 | 565.6037 | 16.5242 | 693.77 | 19.8106 | 831.7487 | 23.3278 | 979.4187 | 24.3723 | 1023.2714 | 25.4197 | 1067.2453 | 26.4671 | 1111.2192 | 27.5173 | 1155.3143 | 28.5705 | 1199.5305 | 29.6236 | 1243.7466 | 30.6796 | 1288.084 | 31.7385 | 1332.5424 | 32.7975 | 1377.0009 | 33.8593 | 1421.5805 | 34.9211 | 1466.1601 | 35.9886 | 1510.982 | 37.0533 | 1555.6827 | 38.1238 | 1600.6257 | 39.1942 | 1645.5687 | 40.2676 | 1690.6329 | 41.3409 | 1735.6971 | 42.4171 | 1780.8824
0.5404% |  | > 10 | 56.4515 | 365.698 | 46.61% | 0 | 0 | 0 | 0 | 0 | 0 | 0 | 0 | 0 | 0 | 4.9749 | 1819.2954 | 7.0353 | 2572.8061 | 9.2973 | 3400.0097 | 11.7608 | 4300.9064 | 14.4258 | 5275.496 | 17.2949 | 6324.6997 | 20.3654 | 7447.5965 | 21.2773 | 7781.0572 | 22.1916 | 8115.4391 | 23.106 | 8449.821 | 24.0229 | 8785.124 | 24.9423 | 9121.3482 | 25.8617 | 9457.5724 | 26.7836 | 9794.7178 | 27.7081 | 10132.7843 | 28.6325 | 10470.8509 | 29.5595 | 10809.8385 | 30.4864 | 11148.8262 | 31.4184 | 11489.6563 | 32.3479 | 11829.5651 | 33.2824 | 12171.3163 | 34.2169 | 12513.0675 | 35.154 | 12855.7398 | 36.091 | 13198.4122 | 37.0306 | 13542.0057
0.5404% |  |  |  |  | 100% | 0 | 0 | 0 | 0 | 0 | 0 | 0 | 0 | 0 | 0 | 10.6734 | 2058.5473 | 15.094 | 2911.1507 | 19.947 | 3847.1383 | 25.2324 | 4866.51 | 30.9501 | 5969.266 | 37.1055 | 7156.4485 | 43.6933 | 8427.0151 | 45.6496 | 8804.3286 | 47.6113 | 9182.6844 | 49.5731 | 9561.0402 | 51.5402 | 9940.4383 | 53.5128 | 10320.8787 | 55.4853 | 10701.3191 | 57.4633 | 11082.8017 | 59.4466 | 11465.3267 | 61.43 | 11847.8517 | 63.4187 | 12231.419 | 65.4075 | 12614.9863 | 67.407 | 13000.6382 | 69.4012 | 13385.2478 | 71.4062 | 13771.942 | 73.4112 | 14158.6362 | 75.4215 | 14546.3727 | 77.4319 | 14934.1092 | 79.4477 | 15322.888
0.7998% | Pública | 0 a 10 | 10 | 41.985 | 67.2% | 0 | 0 | 0 | 0 | 0 | 0 | 0 | 0 | 0 | 0 | 10.6153 | 445.6835 | 15.0119 | 630.2754 | 19.8385 | 832.9203 | 25.0951 | 1053.6183 | 30.7817 | 1292.3692 | 36.9036 | 1549.3988 | 43.4556 | 1824.4814 | 45.4013 | 1906.1713 | 47.3523 | 1988.0868 | 49.3034 | 2070.0022 | 51.2598 | 2152.1434 | 53.2216 | 2234.5102 | 55.1835 | 2316.877 | 57.1507 | 2399.4695 | 59.1232 | 2482.2877 | 61.0958 | 2565.1058 | 63.0737 | 2648.1496 | 65.0517 | 2731.1934 | 67.0404 | 2814.6885 | 69.0237 | 2897.958 | 71.0177 | 2981.6788 | 73.0118 | 3065.3996 | 75.0112 | 3149.3461 | 77.0107 | 3233.2925 | 79.0155 | 3317.4646
0.7998% |  | > 10 | 45.216 | 287.3998 | 32.8% | 0 | 0 | 0 | 0 | 0 | 0 | 0 | 0 | 0 | 0 | 5.1813 | 1489.0988 | 7.3272 | 2105.8495 | 9.6831 | 2782.9182 | 12.2488 | 3520.3049 | 15.0244 | 4318.0094 | 18.0125 | 5176.7859 | 21.2105 | 6095.8802 | 22.1601 | 6368.8188 | 23.1124 | 6642.5114 | 24.0647 | 6916.204 | 25.0197 | 7190.6506 | 25.9772 | 7465.8511 | 26.9348 | 7741.0516 | 27.895 | 8017.0061 | 28.8578 | 8293.7146 | 29.8206 | 8570.4231 | 30.786 | 8847.8855 | 31.7514 | 9125.348 | 32.7221 | 9404.3184 | 33.6901 | 9682.5348 | 34.6634 | 9962.2592 | 35.6367 | 10241.9836 | 36.6126 | 10522.4619 | 37.5885 | 10802.9403 | 38.5671 | 11084.1726
0.7998% |  |  |  |  | 100% | 0 | 0 | 0 | 0 | 0 | 0 | 0 | 0 | 0 | 0 | 15.7966 | 1934.7822 | 22.3392 | 2736.1249 | 29.5216 | 3615.8386 | 37.3439 | 4573.9231 | 45.8061 | 5610.3786 | 54.9161 | 6726.1847 | 64.666 | 7920.3617 | 67.5614 | 8274.9901 | 70.4648 | 8630.5982 | 73.3681 | 8986.2062 | 76.2795 | 9342.794 | 79.1989 | 9700.3613 | 82.1182 | 10057.9287 | 85.0456 | 10416.4756 | 87.981 | 10776.0023 | 90.9163 | 11135.5289 | 93.8597 | 11496.0351 | 96.8031 | 11856.5414 | 99.7624 | 12219.0069 | 102.7138 | 12580.4928 | 105.6812 | 12943.938 | 108.6485 | 13307.3832 | 111.6239 | 13671.808 | 114.5992 | 14036.2328 | 117.5826 | 14401.6372
| Total Mensal |  |  |  |  | 0 | 0 | 0 | 0 | 0 | 0 | 0 | 0 | 0 | 0 | 1975.1731 | 91183.8712 | 2793.2448 | 128950.153 | 3691.3235 | 170409.9588 | 4669.4093 | 215563.2884 | 5727.502 | 264410.142 | 6866.6019 | 316996.6884 | 8085.7087 | 373276.7588 | 8447.7404 | 389989.9544 | 8810.7723 | 406749.3191 | 9173.8041 | 423508.6838 | 9537.836 | 440314.2175 | 9902.868 | 457165.9203 | 10267.9 | 474017.6231 | 10633.9321 | 490915.4949 | 11000.9642 | 507859.5358 | 11367.9964 | 524803.5767 | 11736.0287 | 541793.7866 | 12104.0609 | 558783.9965 | 12474.0933 | 575866.5445 | 12843.1257 | 592902.9235 | 13214.1582 | 610031.6406 | 13585.1907 | 627160.3576 | 13957.2233 | 644335.2438 | 14329.2559 | 661510.1299 | 14702.2886 | 678731.1851
| Total Anual |  |  |  |  | 0 |  | 0 |  | 0 |  | 0 |  | 0 |  | 1094206.4544 |  | 1547401.8365 |  | 2044919.5054 |  | 2586759.461 |  | 3172921.7034 |  | 3803960.2611 |  | 4479321.1056 |  | 4679879.4532 |  | 4880991.8294 |  | 5082104.2056 |  | 5283770.6103 |  | 5485991.0437 |  | 5688211.477 |  | 5890985.9389 |  | 6094314.4294 |  | 6297642.9199 |  | 6501525.439 |  | 6705407.9581 |  | 6910398.5344 |  | 7114835.0821 |  | 7320379.6869 |  | 7525924.2918 |  | 7732022.9252 |  | 7938121.5586 |  | 8144774.2207
[6 empty] | 0 |  | 0 |  | 0 |  | 0 |  | 0 |  | 1975 |  | 2793 |  | 3691 |  | 4669 |  | 5727 |  | 6866 |  | 8085 |  | 8447 |  | 8810 |  | 9173 |  | 9537 |  | 9902 |  | 10267 |  | 10633 |  | 11000 |  | 11367 |  | 11735 |  | 12103 |  | 12473 |  | 12842 |  | 13213 |  | 13584 |  | 13956 |  | 14328 |  | 14701
[6 empty] | 5 | 5 | 6 | 6 | 7 | 7 | 8 | 8 | 9 | 9 | 10 | 10 | 11 | 11 | 12 | 12 | 13 | 13 | 14 | 14 | 15 | 15 | 16 | 16 | 17 | 17 | 18 | 18 | 19 | 19 | 20 | 20 | 21 | 21 | 22 | 22 | 23 | 23 | 24 | 24 | 25 | 25 | 26 | 26 | 27 | 27 | 28 | 28 | 29 | 29 | 30 | 30 | 31 | 31 | 32 | 32 | 33 | 33 | 34 | 34
| Categoria | Faixa de Consumo | Vol. Faturado (mᵌ/mês) | R$/ faixa | % Economia na Faixa | ANO 6 |  | ANO 7 |  | ANO 8 |  | ANO 9 |  | ANO 10
[6 empty] | Nᵒ Econ. Faixa | R$/mês | Nᵒ Econ. Faixa | R$/mês | Nᵒ Econ. Faixa | R$/mês | Nᵒ Econ. Faixa | R$/mês | Nᵒ Econ. Faixa | R$/mês
| Residencial | 0 a 10 | 10 | 28.4463 | 62.26% | 1077.8577 | 30661.0216 | 1524.2819 | 43360.1182 | 2014.366 | 57301.1802 | 2548.1103 | 72484.2076 | 3125.5146 | 88909.2005
|  | 11 a 25 | 15.07 | 54.8493 | 34.24% | 592.7698 | 32512.9912 | 838.2816 | 45979.1314 | 1107.8043 | 60762.2535 | 1401.3379 | 76862.3575 | 1718.8824 | 94279.4434
|  | 26 a 50 | 30.67 | 148.0253 | 3.28% | 56.784 | 8405.4738 | 80.3027 | 11886.8295 | 106.1214 | 15708.6601 | 134.2403 | 19870.9656 | 164.6593 | 24373.746
|  | > 50 | 85.26 | 598.4124 | 0.23% | 3.9818 | 2382.7623 | 5.631 | 3369.6482 | 7.4414 | 4453.051 | 9.4132 | 5632.9708 | 11.5462 | 6909.4075
|  | 0 | 0 | 0 | 100% | 1731.3934 | 73962.249 | 2448.4971 | 104595.7273 | 3235.7332 | 138225.1448 | 4093.1017 | 174850.5015 | 5020.6025 | 214471.7974
| Comercial | 0 a 10 | 10 | 41.985 | 76.01% | 165.1772 | 6934.9613 | 233.5898 | 9807.2642 | 308.6931 | 12960.477 | 390.4872 | 16394.5996 | 478.9719 | 20109.632
|  | 11 a 50 | 17.4 | 93.5544 | 23.28% | 50.5897 | 4732.8922 | 71.5428 | 6693.1483 | 94.5451 | 8845.1165 | 119.5966 | 11188.7968 | 146.6974 | 13724.1892
|  | > 50 | 128.8 | 1011.3681 | 0.71% | 1.5429 | 1560.4392 | 2.1819 | 2206.7376 | 2.8835 | 2916.2436 | 3.6475 | 3688.9573 | 4.474 | 4524.8787
|  | 0 | 0 | 0 | 100% | 217.3098 | 13228.2927 | 307.3145 | 18707.1501 | 406.1217 | 24721.8372 | 513.7313 | 31272.3537 | 630.1433 | 38358.6999
| Industrial | 0 a 10 | 10 | 41.985 | 53.39% | 5.6985 | 239.2519 | 8.0587 | 338.3446 | 10.6497 | 447.1285 | 13.4716 | 565.6037 | 16.5242 | 693.77
|  | > 10 | 56.4515 | 365.698 | 46.61% | 4.9749 | 1819.2954 | 7.0353 | 2572.8061 | 9.2973 | 3400.0097 | 11.7608 | 4300.9064 | 14.4258 | 5275.496
|  | 0 | 0 | 0 | 100% | 10.6734 | 2058.5473 | 15.094 | 2911.1507 | 19.947 | 3847.1383 | 25.2324 | 4866.51 | 30.9501 | 5969.266
| Pública | 0 a 10 | 10 | 41.985 | 67.2% | 10.6153 | 445.6835 | 15.0119 | 630.2754 | 19.8385 | 832.9203 | 25.0951 | 1053.6183 | 30.7817 | 1292.3692
|  | > 10 | 45.216 | 287.3998 | 32.8% | 5.1813 | 1489.0988 | 7.3272 | 2105.8495 | 9.6831 | 2782.9182 | 12.2488 | 3520.3049 | 15.0244 | 4318.0094
|  | 0 | 0 | 0 | 100% | 15.7966 | 1934.7822 | 22.3392 | 2736.1249 | 29.5216 | 3615.8386 | 37.3439 | 4573.9231 | 45.8061 | 5610.3786
| Total Mensal |  |  |  |  | 1975.1731 | 91183.8712 | 2793.2448 | 128950.153 | 3691.3235 | 170409.9588 | 4669.4093 | 215563.2884 | 5727.502 | 264410.142
| Total Anual |  |  |  |  | 1094206.4544 |  | 1547401.8365 |  | 2044919.5054 |  | 2586759.461 |  | 3172921.7034
| Categoria | Faixa de Consumo | Vol. Faturado (mᵌ/mês) | R$/ faixa | % Economia na Faixa | ANO 11 |  | ANO 12 |  | ANO 13 |  | ANO 14 |  | ANO 15
[6 empty] | Nᵒ Econ. Faixa | R$/mês | Nᵒ Econ. Faixa | R$/mês | Nᵒ Econ. Faixa | R$/mês | Nᵒ Econ. Faixa | R$/mês | Nᵒ Econ. Faixa | R$/mês
| Residencial | 0 a 10 | 10 | 28.4463 | 62.26% | 3747.1247 | 106591.6833 | 4412.3949 | 125516.1316 | 4609.9566 | 131136.0252 | 4808.0642 | 136771.4434 | 5006.1717 | 142406.8615
|  | 11 a 25 | 15.07 | 54.8493 | 34.24% | 2060.738 | 113029.9735 | 2426.6046 | 133097.4856 | 2535.254 | 139056.8288 | 2644.2036 | 145032.6342 | 2753.1532 | 151008.4397
|  | 26 a 50 | 30.67 | 148.0253 | 3.28% | 197.4071 | 29221.2572 | 232.4551 | 34409.2433 | 242.8631 | 35949.8922 | 253.2999 | 37494.797 | 263.7366 | 39039.7018
|  | > 50 | 85.26 | 598.4124 | 0.23% | 13.8426 | 8283.5677 | 16.3002 | 9754.2448 | 17.03 | 10190.984 | 17.7619 | 10628.9297 | 18.4937 | 11066.8754
|  | 0 | 0 | 0 | 100% | 6019.1124 | 257126.4817 | 7087.7547 | 302777.1053 | 7405.1038 | 316333.7302 | 7723.3295 | 329927.8043 | 8041.5553 | 343521.8784
| Comercial | 0 a 10 | 10 | 41.985 | 76.01% | 574.2311 | 24109.0856 | 676.1809 | 28389.4491 | 706.4564 | 29660.566 | 736.8156 | 30935.1944 | 767.1747 | 32209.8227
|  | 11 a 50 | 17.4 | 93.5544 | 23.28% | 175.8729 | 16453.6901 | 207.0976 | 19374.903 | 216.3703 | 20242.4002 | 225.6685 | 21112.2938 | 234.9668 | 21982.1874
|  | > 50 | 128.8 | 1011.3681 | 0.71% | 5.3638 | 5424.7978 | 6.3161 | 6387.9246 | 6.5989 | 6673.9393 | 6.8825 | 6960.7441 | 7.1661 | 7247.5489
|  | 0 | 0 | 0 | 100% | 755.4678 | 45987.5735 | 889.5947 | 54152.2767 | 929.4256 | 56576.9056 | 969.3666 | 59008.2323 | 1009.3076 | 61439.559
| Industrial | 0 a 10 | 10 | 41.985 | 53.39% | 19.8106 | 831.7487 | 23.3278 | 979.4187 | 24.3723 | 1023.2714 | 25.4197 | 1067.2453 | 26.4671 | 1111.2192
|  | > 10 | 56.4515 | 365.698 | 46.61% | 17.2949 | 6324.6997 | 20.3654 | 7447.5965 | 21.2773 | 7781.0572 | 22.1916 | 8115.4391 | 23.106 | 8449.821
|  | 0 | 0 | 0 | 100% | 37.1055 | 7156.4485 | 43.6933 | 8427.0151 | 45.6496 | 8804.3286 | 47.6113 | 9182.6844 | 49.5731 | 9561.0402
| Pública | 0 a 10 | 10 | 41.985 | 67.2% | 36.9036 | 1549.3988 | 43.4556 | 1824.4814 | 45.4013 | 1906.1713 | 47.3523 | 1988.0868 | 49.3034 | 2070.0022
|  | > 10 | 45.216 | 287.3998 | 32.8% | 18.0125 | 5176.7859 | 21.2105 | 6095.8802 | 22.1601 | 6368.8188 | 23.1124 | 6642.5114 | 24.0647 | 6916.204
|  | 0 | 0 | 0 | 100% | 54.9161 | 6726.1847 | 64.666 | 7920.3617 | 67.5614 | 8274.9901 | 70.4648 | 8630.5982 | 73.3681 | 8986.2062
| Total Mensal |  |  |  |  | 6866.6019 | 316996.6884 | 8085.7087 | 373276.7588 | 8447.7404 | 389989.9544 | 8810.7723 | 406749.3191 | 9173.8041 | 423508.6838
| Total Anual |  |  |  |  | 3803960.2611 |  | 4479321.1056 |  | 4679879.4532 |  | 4880991.8294 |  | 5082104.2056
| Categoria | Faixa de Consumo | Vol. Faturado (mᵌ/mês) | R$/ faixa | % Economia na Faixa | ANO 16 |  | ANO 17 |  | ANO 18 |  | ANO 19 |  | ANO 20
[6 empty] | Nᵒ Econ. Faixa | R$/mês | Nᵒ Econ. Faixa | R$/mês | Nᵒ Econ. Faixa | R$/mês | Nᵒ Econ. Faixa | R$/mês | Nᵒ Econ. Faixa | R$/mês
| Residencial | 0 a 10 | 10 | 28.4463 | 62.26% | 5204.825 | 148057.8042 | 5404.024 | 153724.2715 | 5603.223 | 159390.7388 | 5802.9678 | 165072.7307 | 6003.2583 | 170770.2471
|  | 11 a 25 | 15.07 | 54.8493 | 34.24% | 2862.4029 | 157000.7074 | 2971.9528 | 163009.4375 | 3081.5027 | 169018.1675 | 3191.3527 | 175043.3598 | 3301.5028 | 181085.0144
|  | 26 a 50 | 30.67 | 148.0253 | 3.28% | 274.2022 | 40588.8625 | 284.6964 | 42142.2792 | 295.1907 | 43695.6959 | 305.7137 | 45253.3685 | 316.2655 | 46815.297
|  | > 50 | 85.26 | 598.4124 | 0.23% | 19.2276 | 11506.0275 | 19.9635 | 11946.3861 | 20.6993 | 12386.7447 | 21.4372 | 12828.3098 | 22.1772 | 13271.0813
|  | 0 | 0 | 0 | 100% | 8360.6576 | 357153.4017 | 8680.6367 | 370822.3743 | 9000.6157 | 384491.3469 | 9321.4714 | 398197.7688 | 9643.2037 | 411941.6398
| Comercial | 0 a 10 | 10 | 41.985 | 76.01% | 797.6175 | 33487.9624 | 828.1439 | 34769.6135 | 858.6703 | 36051.2645 | 889.2804 | 37336.427 | 919.974 | 38625.1008
|  | 11 a 50 | 17.4 | 93.5544 | 23.28% | 244.2907 | 22854.4774 | 253.6402 | 23729.1638 | 262.9897 | 24603.8502 | 272.3648 | 25480.9331 | 281.7655 | 26360.4123
|  | > 50 | 128.8 | 1011.3681 | 0.71% | 7.4504 | 7535.1437 | 7.7356 | 7823.5287 | 8.0207 | 8111.9137 | 8.3067 | 8401.0888 | 8.5934 | 8691.0539
|  | 0 | 0 | 0 | 100% | 1049.3586 | 63877.5836 | 1089.5197 | 66322.306 | 1129.6807 | 68767.0285 | 1169.9518 | 71218.4488 | 1210.3329 | 73676.567
| Industrial | 0 a 10 | 10 | 41.985 | 53.39% | 27.5173 | 1155.3143 | 28.5705 | 1199.5305 | 29.6236 | 1243.7466 | 30.6796 | 1288.084 | 31.7385 | 1332.5424
|  | > 10 | 56.4515 | 365.698 | 46.61% | 24.0229 | 8785.124 | 24.9423 | 9121.3482 | 25.8617 | 9457.5724 | 26.7836 | 9794.7178 | 27.7081 | 10132.7843
|  | 0 | 0 | 0 | 100% | 51.5402 | 9940.4383 | 53.5128 | 10320.8787 | 55.4853 | 10701.3191 | 57.4633 | 11082.8017 | 59.4466 | 11465.3267
| Pública | 0 a 10 | 10 | 41.985 | 67.2% | 51.2598 | 2152.1434 | 53.2216 | 2234.5102 | 55.1835 | 2316.877 | 57.1507 | 2399.4695 | 59.1232 | 2482.2877
|  | > 10 | 45.216 | 287.3998 | 32.8% | 25.0197 | 7190.6506 | 25.9772 | 7465.8511 | 26.9348 | 7741.0516 | 27.895 | 8017.0061 | 28.8578 | 8293.7146
|  | 0 | 0 | 0 | 100% | 76.2795 | 9342.794 | 79.1989 | 9700.3613 | 82.1182 | 10057.9287 | 85.0456 | 10416.4756 | 87.981 | 10776.0023
| Total Mensal |  |  |  |  | 9537.836 | 440314.2175 | 9902.868 | 457165.9203 | 10267.9 | 474017.6231 | 10633.9321 | 490915.4949 | 11000.9642 | 507859.5358
| Total Anual |  |  |  |  | 5283770.6103 |  | 5485991.0437 |  | 5688211.477 |  | 5890985.9389 |  | 6094314.4294
| Categoria | Faixa de Consumo | Vol. Faturado (mᵌ/mês) | R$/ faixa | % Economia na Faixa | ANO 21 |  | ANO 22 |  | ANO 23 |  | ANO 24 |  | ANO 25
[6 empty] | Nᵒ Econ. Faixa | R$/mês | Nᵒ Econ. Faixa | R$/mês | Nᵒ Econ. Faixa | R$/mês | Nᵒ Econ. Faixa | R$/mês | Nᵒ Econ. Faixa | R$/mês
| Residencial | 0 a 10 | 10 | 28.4463 | 62.26% | 6203.5489 | 176467.7635 | 6404.3851 | 182180.8045 | 6605.2214 | 187893.8455 | 6807.1492 | 193637.9356 | 7008.5312 | 199366.5012
|  | 11 a 25 | 15.07 | 54.8493 | 34.24% | 3411.6529 | 187126.6689 | 3522.1032 | 193184.7858 | 3632.5535 | 199242.9026 | 3743.6041 | 205333.944 | 3854.3545 | 211408.5231
|  | 26 a 50 | 30.67 | 148.0253 | 3.28% | 326.8172 | 48377.2256 | 337.3977 | 49943.4101 | 347.9783 | 51509.5946 | 358.6163 | 53084.2909 | 369.2255 | 54654.7313
|  | > 50 | 85.26 | 598.4124 | 0.23% | 22.9171 | 13713.8529 | 23.659 | 14157.8309 | 24.4009 | 14601.8089 | 25.1469 | 15048.1998 | 25.8908 | 15493.3842
|  | 0 | 0 | 0 | 100% | 9964.9361 | 425685.5109 | 10287.5451 | 439466.8312 | 10610.1541 | 453248.1515 | 10934.5164 | 467104.3703 | 11258.002 | 480923.1399
| Comercial | 0 a 10 | 10 | 41.985 | 76.01% | 950.6677 | 39913.7746 | 981.445 | 41205.9598 | 1012.2223 | 42498.145 | 1043.1669 | 43797.3529 | 1074.0279 | 45093.0495
|  | 11 a 50 | 17.4 | 93.5544 | 23.28% | 291.1662 | 27239.8915 | 300.5926 | 28121.7671 | 310.0189 | 29003.6427 | 319.4965 | 29890.3111 | 328.9484 | 30774.5831
|  | > 50 | 128.8 | 1011.3681 | 0.71% | 8.8801 | 8981.0191 | 9.1676 | 9271.7743 | 9.455 | 9562.5296 | 9.7441 | 9854.865 | 10.0324 | 10146.4104
|  | 0 | 0 | 0 | 100% | 1250.714 | 76134.6852 | 1291.2051 | 78599.5012 | 1331.6963 | 81064.3173 | 1372.4075 | 83542.5291 | 1413.0086 | 86014.043
| Industrial | 0 a 10 | 10 | 41.985 | 53.39% | 32.7975 | 1377.0009 | 33.8593 | 1421.5805 | 34.9211 | 1466.1601 | 35.9886 | 1510.982 | 37.0533 | 1555.6827
|  | > 10 | 56.4515 | 365.698 | 46.61% | 28.6325 | 10470.8509 | 29.5595 | 10809.8385 | 30.4864 | 11148.8262 | 31.4184 | 11489.6563 | 32.3479 | 11829.5651
|  | 0 | 0 | 0 | 100% | 61.43 | 11847.8517 | 63.4187 | 12231.419 | 65.4075 | 12614.9863 | 67.407 | 13000.6382 | 69.4012 | 13385.2478
| Pública | 0 a 10 | 10 | 41.985 | 67.2% | 61.0958 | 2565.1058 | 63.0737 | 2648.1496 | 65.0517 | 2731.1934 | 67.0404 | 2814.6885 | 69.0237 | 2897.958
|  | > 10 | 45.216 | 287.3998 | 32.8% | 29.8206 | 8570.4231 | 30.786 | 8847.8855 | 31.7514 | 9125.348 | 32.7221 | 9404.3184 | 33.6901 | 9682.5348
|  | 0 | 0 | 0 | 100% | 90.9163 | 11135.5289 | 93.8597 | 11496.0351 | 96.8031 | 11856.5414 | 99.7624 | 12219.0069 | 102.7138 | 12580.4928
| Total Mensal |  |  |  |  | 11367.9964 | 524803.5767 | 11736.0287 | 541793.7866 | 12104.0609 | 558783.9965 | 12474.0933 | 575866.5445 | 12843.1257 | 592902.9235
| Total Anual |  |  |  |  | 6297642.9199 |  | 6501525.439 |  | 6705407.9581 |  | 6910398.5344 |  | 7114835.0821
| Categoria | Faixa de Consumo | Vol. Faturado (mᵌ/mês) | R$/ faixa | % Economia na Faixa | ANO 26 |  | ANO 27 |  | ANO 28 |  | ANO 29 |  | ANO 30
[6 empty] | Nᵒ Econ. Faixa | R$/mês | Nᵒ Econ. Faixa | R$/mês | Nᵒ Econ. Faixa | R$/mês | Nᵒ Econ. Faixa | R$/mês | Nᵒ Econ. Faixa | R$/mês
| Residencial | 0 a 10 | 10 | 28.4463 | 62.26% | 7211.0047 | 205126.1159 | 7413.4783 | 210885.7306 | 7616.4976 | 216660.8699 | 7819.5168 | 222436.0091 | 8023.0819 | 228226.673
|  | 11 a 25 | 15.07 | 54.8493 | 34.24% | 3965.7051 | 217516.0268 | 4077.0558 | 223623.5305 | 4188.7067 | 229747.4964 | 4300.3575 | 235871.4623 | 4412.3084 | 242011.8905
|  | 26 a 50 | 30.67 | 148.0253 | 3.28% | 379.8923 | 56233.6836 | 390.5591 | 57812.6359 | 401.2546 | 59395.8441 | 411.9501 | 60979.0524 | 422.6744 | 62566.5165
|  | > 50 | 85.26 | 598.4124 | 0.23% | 26.6388 | 15940.9816 | 27.3868 | 16388.579 | 28.1368 | 16837.3828 | 28.8867 | 17286.1867 | 29.6388 | 17736.197
|  | 0 | 0 | 0 | 100% | 11583.241 | 494816.8079 | 11908.48 | 508710.476 | 12234.5956 | 522641.5932 | 12560.7112 | 536572.7105 | 12887.7035 | 550541.277
| Comercial | 0 a 10 | 10 | 41.985 | 76.01% | 1105.0561 | 46395.7688 | 1136.0843 | 47698.4881 | 1167.1962 | 49004.7188 | 1198.308 | 50310.9495 | 1229.5035 | 51620.6915
|  | 11 a 50 | 17.4 | 93.5544 | 23.28% | 338.4516 | 31663.6479 | 347.9548 | 32552.7127 | 357.4836 | 33444.174 | 367.0124 | 34335.6352 | 376.5668 | 35229.4928
|  | > 50 | 128.8 | 1011.3681 | 0.71% | 10.3222 | 10439.5359 | 10.612 | 10732.6615 | 10.9026 | 11026.5771 | 11.1932 | 11320.4928 | 11.4846 | 11615.1985
|  | 0 | 0 | 0 | 100% | 1453.8299 | 88498.9527 | 1494.6511 | 90983.8623 | 1535.5824 | 93475.4699 | 1576.5136 | 95967.0774 | 1617.5549 | 98465.3828
| Industrial | 0 a 10 | 10 | 41.985 | 53.39% | 38.1238 | 1600.6257 | 39.1942 | 1645.5687 | 40.2676 | 1690.6329 | 41.3409 | 1735.6971 | 42.4171 | 1780.8824
|  | > 10 | 56.4515 | 365.698 | 46.61% | 33.2824 | 12171.3163 | 34.2169 | 12513.0675 | 35.154 | 12855.7398 | 36.091 | 13198.4122 | 37.0306 | 13542.0057
|  | 0 | 0 | 0 | 100% | 71.4062 | 13771.942 | 73.4112 | 14158.6362 | 75.4215 | 14546.3727 | 77.4319 | 14934.1092 | 79.4477 | 15322.888
| Pública | 0 a 10 | 10 | 41.985 | 67.2% | 71.0177 | 2981.6788 | 73.0118 | 3065.3996 | 75.0112 | 3149.3461 | 77.0107 | 3233.2925 | 79.0155 | 3317.4646
|  | > 10 | 45.216 | 287.3998 | 32.8% | 34.6634 | 9962.2592 | 35.6367 | 10241.9836 | 36.6126 | 10522.4619 | 37.5885 | 10802.9403 | 38.5671 | 11084.1726
|  | 0 | 0 | 0 | 100% | 105.6812 | 12943.938 | 108.6485 | 13307.3832 | 111.6239 | 13671.808 | 114.5992 | 14036.2328 | 117.5826 | 14401.6372
| Total Mensal |  |  |  |  | 13214.1582 | 610031.6406 | 13585.1907 | 627160.3576 | 13957.2233 | 644335.2438 | 14329.2559 | 661510.1299 | 14702.2886 | 678731.1851
| Total Anual |  |  |  |  | 7320379.6869 |  | 7525924.2918 |  | 7732022.9252 |  | 7938121.5586 |  | 8144774.2207

## FAT
FATURAMENTO
Ano | Ano 1 | Ano 2 | Ano 3 | Ano 4 | Ano 5 | Ano 6 | Ano 7 | Ano 8 | Ano 9 | Ano 10 | Ano 11 | Ano 12 | Ano 13 | Ano 14 | Ano 15 | Ano 16 | Ano 17 | Ano 18 | Ano 19 | Ano 20 | Ano 21 | Ano 22 | Ano 23 | Ano 24 | Ano 25 | Ano 26 | Ano 27 | Ano 28 | Ano 29 | Ano 30
Faturamento Água | 2551855.6602 | 2770142.9225 | 2988984.2133 | 3208379.5328 | 3428328.8809 | 3648278.2289 | 3868781.6055 | 4089839.0107 | 4310896.416 | 4532507.8498 | 4754673.3121 | 4977392.8031 | 5200112.2941 | 5423385.8136 | 5647213.3618 | 5871040.9099 | 6095422.4866 | 6320358.0919 | 6545847.7258 | 6771337.3597 | 6997381.0222 | 7223978.7132 | 7450576.4043 | 7677728.1239 | 7905433.8722 | 8133693.649 | 8361953.4258 | 8590767.2312 | 8820135.0652 | 9050056.9277
Faturamento Esgoto | 0 | 0 | 0 | 0 | 0 | 1094206.4544 | 1547401.8365 | 2044919.5054 | 2586759.461 | 3172921.7034 | 3803960.2611 | 4479321.1056 | 4679879.4532 | 4880991.8294 | 5082104.2056 | 5283770.6103 | 5485991.0437 | 5688211.477 | 5890985.9389 | 6094314.4294 | 6297642.9199 | 6501525.439 | 6705407.9581 | 6910398.5344 | 7114835.0821 | 7320379.6869 | 7525924.2918 | 7732022.9252 | 7938121.5586 | 8144774.2207
Faturamento Serviços | 102074.2264 | 96955.0023 | 89669.5264 | 80209.4883 | 85708.222 | 118562.1171 | 135404.5861 | 153368.9629 | 172441.3969 | 192635.7388 | 213965.8393 | 236417.8477 | 246999.7937 | 257609.4411 | 268232.9392 | 278870.288 | 289535.3383 | 300214.2392 | 310920.8416 | 321641.2947 | 332375.5986 | 343137.6038 | 353899.6091 | 364703.1665 | 375506.7239 | 386351.8334 | 397196.9429 | 408069.7539 | 418956.4156 | 429870.7787
Total | 2653929.8866 | 2867097.9248 | 3078653.7397 | 3288589.0211 | 3514037.1029 | 4861046.8004 | 5551588.0281 | 6288127.479 | 7070097.2739 | 7898065.292 | 8772599.4126 | 9693131.7565 | 10126991.541 | 10561987.0841 | 10997550.5065 | 11433681.8082 | 11870948.8685 | 12308783.8081 | 12747754.5064 | 13187293.0839 | 13627399.5407 | 14068641.7561 | 14509883.9715 | 14952829.8248 | 15395775.6781 | 15840425.1693 | 16285074.6605 | 16730859.9103 | 17177213.0394 | 17624701.9271
ARRECADAÇÃO
Ano | Ano 1 | Ano 2 | Ano 3 | Ano 4 | Ano 5 | Ano 6 | Ano 7 | Ano 8 | Ano 9 | Ano 10 | Ano 11 | Ano 12 | Ano 13 | Ano 14 | Ano 15 | Ano 16 | Ano 17 | Ano 18 | Ano 19 | Ano 20 | Ano 21 | Ano 22 | Ano 23 | Ano 24 | Ano 25 | Ano 26 | Ano 27 | Ano 28 | Ano 29 | Ano 30
Meta Arrecadação (%) | 94% | 95% | 96% | 97% | 97% | 97% | 97% | 97% | 97% | 97% | 97% | 97% | 97% | 97% | 97% | 97% | 97% | 97% | 97% | 97% | 97% | 97% | 97% | 97% | 97% | 97% | 97% | 97% | 97% | 97%
Inadimplência | 159235.7932 | 143354.8962 | 123146.1496 | 98657.6706 | 105421.1131 | 145831.404 | 166547.6408 | 188643.8244 | 212102.9182 | 236941.9588 | 263177.9824 | 290793.9527 | 303809.7462 | 316859.6125 | 329926.5152 | 343010.4542 | 356128.4661 | 369263.5142 | 382432.6352 | 395618.7925 | 408821.9862 | 422059.2527 | 435296.5191 | 448584.8947 | 461873.2703 | 475212.7551 | 488552.2398 | 501925.7973 | 515316.3912 | 528741.0578
Recuperação de Receita | 0 | 95541.4759 | 86012.9377 | 73887.6898 | 59194.6024 | 63252.6679 | 87498.8424 | 99928.5845 | 113186.2946 | 127261.7509 | 142165.1753 | 157906.7894 | 174476.3716 | 182285.8477 | 190115.7675 | 197955.9091 | 205806.2725 | 213677.0796 | 221558.1085 | 229459.5811 | 237371.2755 | 245293.1917 | 253235.5516 | 261177.9115 | 269150.9368 | 277123.9622 | 285127.653 | 293131.3439 | 301155.4784 | 309189.8347
Total | 2494694.0934 | 2819284.5044 | 3041520.5279 | 3263819.0402 | 3467810.5922 | 4778468.0642 | 5472539.2296 | 6199412.2391 | 6971180.6503 | 7788385.0841 | 8651586.6055 | 9560244.5932 | 9997658.1664 | 10427413.3193 | 10857739.7588 | 11288627.2631 | 11720626.675 | 12153197.3735 | 12586879.9797 | 13021133.8725 | 13455948.83 | 13891875.6951 | 14327823.0039 | 14765422.8415 | 15203053.3446 | 15642336.3764 | 16081650.0737 | 16522065.4569 | 16963052.1266 | 17405150.704

## OPEX
Recursos Humanos | Inputs | Unid | Ano 1 | Ano 2 | Ano 3 | Ano 4 | Ano 5 | Ano 6 | Ano 7 | Ano 8 | Ano 9 | Ano 10 | Ano 11 | Ano 12 | Ano 13 | Ano 14 | Ano 15 | Ano 16 | Ano 17 | Ano 18 | Ano 19 | Ano 20 | Ano 21 | Ano 22 | Ano 23 | Ano 24 | Ano 25 | Ano 26 | Ano 27 | Ano 28 | Ano 29 | Ano 30
Total de Despesas Anuais - Recursos Humanos |  | R$/ano | 600576 | 531456 | 531456 | 531456 | 728832 | 792576 | 835584 | 835584 | 835584 | 965376 | 994560 | 994560 | 994560 | 1055232 | 1055232 | 1055232 | 1055232 | 1055232 | 1145088 | 1084416 | 1145088 | 1145088 | 1145088 | 1145088 | 1145088 | 1174272 | 1174272 | 1174272 | 1174272 | 1174272
Horas Extras Mensais | 0% | R$/ano | 0 | 0 | 0 | 0 | 0 | 0 | 0 | 0 | 0 | 0 | 0 | 0 | 0 | 0 | 0 | 0 | 0 | 0 | 0 | 0 | 0 | 0 | 0 | 0 | 0 | 0 | 0 | 0 | 0 | 0
Encargos Sociais Mensais | 60% | R$/ano | 225216 | 199296 | 199296 | 199296 | 273312 | 297216 | 313344 | 313344 | 313344 | 362016 | 372960 | 372960 | 372960 | 395712 | 395712 | 395712 | 395712 | 395712 | 429408 | 406656 | 429408 | 429408 | 429408 | 429408 | 429408 | 440352 | 440352 | 440352 | 440352 | 440352
Salários Totais Mensais |  | R$/mês | 31280 | 27680 | 27680 | 27680 | 37960 | 41280 | 43520 | 43520 | 43520 | 50280 | 51800 | 51800 | 51800 | 54960 | 54960 | 54960 | 54960 | 54960 | 59640 | 56480 | 59640 | 59640 | 59640 | 59640 | 59640 | 61160 | 61160 | 61160 | 61160 | 61160
ETA e ETE |  | R$/mês | 14400 | 10800 | 10800 | 10800 | 16200 | 16200 | 16200 | 16200 | 16200 | 19800 | 19800 | 19800 | 19800 | 19800 | 19800 | 19800 | 19800 | 19800 | 19800 | 19800 | 19800 | 19800 | 19800 | 19800 | 19800 | 19800 | 19800 | 19800 | 19800 | 19800
Operador de ETA |  | R$/mês | 14400 | 10800 | 10800 | 10800 | 10800 | 10800 | 10800 | 10800 | 10800 | 10800 | 10800 | 10800 | 10800 | 10800 | 10800 | 10800 | 10800 | 10800 | 10800 | 10800 | 10800 | 10800 | 10800 | 10800 | 10800 | 10800 | 10800 | 10800 | 10800 | 10800
Operador de ETE |  | R$/mês | 0 | 0 | 0 | 0 | 5400 | 5400 | 5400 | 5400 | 5400 | 9000 | 9000 | 9000 | 9000 | 9000 | 9000 | 9000 | 9000 | 9000 | 9000 | 9000 | 9000 | 9000 | 9000 | 9000 | 9000 | 9000 | 9000 | 9000 | 9000 | 9000
Supervisor de Tratamento |  | R$/mês | 0 | 0 | 0 | 0 | 0 | 0 | 0 | 0 | 0 | 0 | 0 | 0 | 0 | 0 | 0 | 0 | 0 | 0 | 0 | 0 | 0 | 0 | 0 | 0 | 0 | 0 | 0 | 0 | 0 | 0
Manutenção |  | R$/mês | 7120 | 7120 | 7120 | 7120 | 12000 | 12000 | 14240 | 14240 | 14240 | 17400 | 17400 | 17400 | 17400 | 20560 | 20560 | 20560 | 20560 | 20560 | 23720 | 20560 | 23720 | 23720 | 23720 | 23720 | 23720 | 23720 | 23720 | 23720 | 23720 | 23720
Auxiliar de Encanador |  | R$/mês | 1360 | 1360 | 1360 | 1360 | 2720 | 2720 | 2720 | 2720 | 2720 | 4080 | 4080 | 4080 | 4080 | 5440 | 5440 | 5440 | 5440 | 5440 | 6800 | 5440 | 6800 | 6800 | 6800 | 6800 | 6800 | 6800 | 6800 | 6800 | 6800 | 6800
Encerregado Operacional |  | R$/mês | 1720 | 1720 | 1720 | 1720 | 3440 | 3440 | 3440 | 3440 | 3440 | 3440 | 3440 | 3440 | 3440 | 3440 | 3440 | 3440 | 3440 | 3440 | 3440 | 3440 | 3440 | 3440 | 3440 | 3440 | 3440 | 3440 | 3440 | 3440 | 3440 | 3440
Encanador |  | R$/mês | 1800 | 1800 | 1800 | 1800 | 3600 | 3600 | 3600 | 3600 | 3600 | 5400 | 5400 | 5400 | 5400 | 7200 | 7200 | 7200 | 7200 | 7200 | 9000 | 7200 | 9000 | 9000 | 9000 | 9000 | 9000 | 9000 | 9000 | 9000 | 9000 | 9000
Motorista de Caminhão |  | R$/mês | 1120 | 1120 | 1120 | 1120 | 1120 | 1120 | 2240 | 2240 | 2240 | 2240 | 2240 | 2240 | 2240 | 2240 | 2240 | 2240 | 2240 | 2240 | 2240 | 2240 | 2240 | 2240 | 2240 | 2240 | 2240 | 2240 | 2240 | 2240 | 2240 | 2240
Operador de Retro |  | R$/mês | 1120 | 1120 | 1120 | 1120 | 1120 | 1120 | 2240 | 2240 | 2240 | 2240 | 2240 | 2240 | 2240 | 2240 | 2240 | 2240 | 2240 | 2240 | 2240 | 2240 | 2240 | 2240 | 2240 | 2240 | 2240 | 2240 | 2240 | 2240 | 2240 | 2240
Supervisor Operacional |  | R$/mês | 0 | 0 | 0 | 0 | 0 | 0 | 0 | 0 | 0 | 0 | 0 | 0 | 0 | 0 | 0 | 0 | 0 | 0 | 0 | 0 | 0 | 0 | 0 | 0 | 0 | 0 | 0 | 0 | 0 | 0
Administrativo e Comercial |  | R$/mês | 9760 | 9760 | 9760 | 9760 | 9760 | 13080 | 13080 | 13080 | 13080 | 13080 | 14600 | 14600 | 14600 | 14600 | 14600 | 14600 | 14600 | 14600 | 16120 | 16120 | 16120 | 16120 | 16120 | 16120 | 16120 | 17640 | 17640 | 17640 | 17640 | 17640
Supervisor Comercial |  | R$/mês | 5000 | 5000 | 5000 | 5000 | 5000 | 5000 | 5000 | 5000 | 5000 | 5000 | 5000 | 5000 | 5000 | 5000 | 5000 | 5000 | 5000 | 5000 | 5000 | 5000 | 5000 | 5000 | 5000 | 5000 | 5000 | 5000 | 5000 | 5000 | 5000 | 5000
Atendente Comercial |  | R$/mês | 1440 | 1440 | 1440 | 1440 | 1440 | 1440 | 1440 | 1440 | 1440 | 1440 | 1440 | 1440 | 1440 | 1440 | 1440 | 1440 | 1440 | 1440 | 1440 | 1440 | 1440 | 1440 | 1440 | 1440 | 1440 | 1440 | 1440 | 1440 | 1440 | 1440
Auxiliar de Manutenção Predial |  | R$/mês | 1520 | 1520 | 1520 | 1520 | 1520 | 3040 | 3040 | 3040 | 3040 | 3040 | 4560 | 4560 | 4560 | 4560 | 4560 | 4560 | 4560 | 4560 | 6080 | 6080 | 6080 | 6080 | 6080 | 6080 | 6080 | 7600 | 7600 | 7600 | 7600 | 7600
Leiturista |  | R$/mês | 1800 | 1800 | 1800 | 1800 | 1800 | 3600 | 3600 | 3600 | 3600 | 3600 | 3600 | 3600 | 3600 | 3600 | 3600 | 3600 | 3600 | 3600 | 3600 | 3600 | 3600 | 3600 | 3600 | 3600 | 3600 | 3600 | 3600 | 3600 | 3600 | 3600
Quantidade de Funcionários |  | Quantidade | 15.5 | 13.5 | 13.5 | 13.5 | 19 | 21 | 22 | 22 | 22 | 26 | 27 | 27 | 27 | 29 | 29 | 29 | 29 | 29 | 32 | 30 | 32 | 32 | 32 | 32 | 32 | 33 | 33 | 33 | 33 | 33
ETA e ETE |  | Quantidade | 8 | 6 | 6 | 6 | 9 | 9 | 9 | 9 | 9 | 11 | 11 | 11 | 11 | 11 | 11 | 11 | 11 | 11 | 11 | 11 | 11 | 11 | 11 | 11 | 11 | 11 | 11 | 11 | 11 | 11
Operador de ETA |  | Quantidade | 8 | 6 | 6 | 6 | 6 | 6 | 6 | 6 | 6 | 6 | 6 | 6 | 6 | 6 | 6 | 6 | 6 | 6 | 6 | 6 | 6 | 6 | 6 | 6 | 6 | 6 | 6 | 6 | 6 | 6
Operador de ETE |  | Quantidade |  |  |  |  | 3 | 3 | 3 | 3 | 3 | 5 | 5 | 5 | 5 | 5 | 5 | 5 | 5 | 5 | 5 | 5 | 5 | 5 | 5 | 5 | 5 | 5 | 5 | 5 | 5 | 5
Supervisor de Tratamento |  | Quantidade
Manutenção |  | Quantidade | 3.5 | 3.5 | 3.5 | 3.5 | 6 | 6 | 7 | 7 | 7 | 9 | 9 | 9 | 9 | 11 | 11 | 11 | 11 | 11 | 13 | 11 | 13 | 13 | 13 | 13 | 13 | 13 | 13 | 13 | 13 | 13
Auxiliar de Encanador |  | Quantidade | 1 | 1 | 1 | 1 | 2 | 2 | 2 | 2 | 2 | 3 | 3 | 3 | 3 | 4 | 4 | 4 | 4 | 4 | 5 | 4 | 5 | 5 | 5 | 5 | 5 | 5 | 5 | 5 | 5 | 5
Encarregado Operacional |  | Quantidade | 0.5 | 0.5 | 0.5 | 0.5 | 1 | 1 | 1 | 1 | 1 | 1 | 1 | 1 | 1 | 1 | 1 | 1 | 1 | 1 | 1 | 1 | 1 | 1 | 1 | 1 | 1 | 1 | 1 | 1 | 1 | 1
Encanador |  | Quantidade | 1 | 1 | 1 | 1 | 2 | 2 | 2 | 2 | 2 | 3 | 3 | 3 | 3 | 4 | 4 | 4 | 4 | 4 | 5 | 4 | 5 | 5 | 5 | 5 | 5 | 5 | 5 | 5 | 5 | 5
Motorista de Caminhão |  | Quantidade | 0.5 | 0.5 | 0.5 | 0.5 | 0.5 | 0.5 | 1 | 1 | 1 | 1 | 1 | 1 | 1 | 1 | 1 | 1 | 1 | 1 | 1 | 1 | 1 | 1 | 1 | 1 | 1 | 1 | 1 | 1 | 1 | 1
Operador de Retro |  | Quantidade | 0.5 | 0.5 | 0.5 | 0.5 | 0.5 | 0.5 | 1 | 1 | 1 | 1 | 1 | 1 | 1 | 1 | 1 | 1 | 1 | 1 | 1 | 1 | 1 | 1 | 1 | 1 | 1 | 1 | 1 | 1 | 1 | 1
Supervisor Operacional |  | Quantidade
Administrativo e Comercial |  | Quantidade | 4 | 4 | 4 | 4 | 4 | 6 | 6 | 6 | 6 | 6 | 7 | 7 | 7 | 7 | 7 | 7 | 7 | 7 | 8 | 8 | 8 | 8 | 8 | 8 | 8 | 9 | 9 | 9 | 9 | 9
Supervisor Comercial |  | Quantidade | bar: Ano 1 to Ano 30
Atendente Comercial |  | Quantidade | bar: Ano 1 to Ano 30
Auxiliar de Manutenção Predial |  | Quantidade | 1 | 1 | 1 | 1 | 1 | 2 | 2 | 2 | 2 | 2 | 3 | 3 | 3 | 3 | 3 | 3 | 3 | 3 | 4 | 4 | 4 | 4 | 4 | 4 | 4 | 5 | 5 | 5 | 5 | 5
Leiturista |  | Quantidade | 1 | 1 | 1 | 1 | 1 | 2 | 2 | 2 | 2 | 2 | 2 | 2 | 2 | 2 | 2 | 2 | 2 | 2 | 2 | 2 | 2 | 2 | 2 | 2 | 2 | 2 | 2 | 2 | 2 | 2
Salários
ETA e ETE
Operador de ETA | 1800 | R$/colab. | 1800 | 1800 | 1800 | 1800 | 1800 | 1800 | 1800 | 1800 | 1800 | 1800 | 1800 | 1800 | 1800 | 1800 | 1800 | 1800 | 1800 | 1800 | 1800 | 1800 | 1800 | 1800 | 1800 | 1800 | 1800 | 1800 | 1800 | 1800 | 1800 | 1800
Operador de ETE | 1800 | R$/colab. | 1800 | 1800 | 1800 | 1800 | 1800 | 1800 | 1800 | 1800 | 1800 | 1800 | 1800 | 1800 | 1800 | 1800 | 1800 | 1800 | 1800 | 1800 | 1800 | 1800 | 1800 | 1800 | 1800 | 1800 | 1800 | 1800 | 1800 | 1800 | 1800 | 1800
Supervisor de Tratamento | 3600 | R$/colab. | 3600 | 3600 | 3600 | 3600 | 3600 | 3600 | 3600 | 3600 | 3600 | 3600 | 3600 | 3600 | 3600 | 3600 | 3600 | 3600 | 3600 | 3600 | 3600 | 3600 | 3600 | 3600 | 3600 | 3600 | 3600 | 3600 | 3600 | 3600 | 3600 | 3600
Manutenção
Auxiliar de Encanador | 1360 | R$/colab. | 1360 | 1360 | 1360 | 1360 | 1360 | 1360 | 1360 | 1360 | 1360 | 1360 | 1360 | 1360 | 1360 | 1360 | 1360 | 1360 | 1360 | 1360 | 1360 | 1360 | 1360 | 1360 | 1360 | 1360 | 1360 | 1360 | 1360 | 1360 | 1360 | 1360
Encarregado Operacional | 3440 | R$/colab. | 3440 | 3440 | 3440 | 3440 | 3440 | 3440 | 3440 | 3440 | 3440 | 3440 | 3440 | 3440 | 3440 | 3440 | 3440 | 3440 | 3440 | 3440 | 3440 | 3440 | 3440 | 3440 | 3440 | 3440 | 3440 | 3440 | 3440 | 3440 | 3440 | 3440
Encanador | 1800 | R$/colab. | 1800 | 1800 | 1800 | 1800 | 1800 | 1800 | 1800 | 1800 | 1800 | 1800 | 1800 | 1800 | 1800 | 1800 | 1800 | 1800 | 1800 | 1800 | 1800 | 1800 | 1800 | 1800 | 1800 | 1800 | 1800 | 1800 | 1800 | 1800 | 1800 | 1800
Motorista de Caminhão | 2240 | R$/colab. | 2240 | 2240 | 2240 | 2240 | 2240 | 2240 | 2240 | 2240 | 2240 | 2240 | 2240 | 2240 | 2240 | 2240 | 2240 | 2240 | 2240 | 2240 | 2240 | 2240 | 2240 | 2240 | 2240 | 2240 | 2240 | 2240 | 2240 | 2240 | 2240 | 2240
Operador de Retro | 2240 | R$/colab. | 2240 | 2240 | 2240 | 2240 | 2240 | 2240 | 2240 | 2240 | 2240 | 2240 | 2240 | 2240 | 2240 | 2240 | 2240 | 2240 | 2240 | 2240 | 2240 | 2240 | 2240 | 2240 | 2240 | 2240 | 2240 | 2240 | 2240 | 2240 | 2240 | 2240
Supervisor Operacional | 2240 | R$/colab. | 2240 | 2240 | 2240 | 2240 | 2240 | 2240 | 2240 | 2240 | 2240 | 2240 | 2240 | 2240 | 2240 | 2240 | 2240 | 2240 | 2240 | 2240 | 2240 | 2240 | 2240 | 2240 | 2240 | 2240 | 2240 | 2240 | 2240 | 2240 | 2240 | 2240
Administrativo e Comercial
Supervisor Comercial | 5000 | R$/colab. | 5000 | 5000 | 5000 | 5000 | 5000 | 5000 | 5000 | 5000 | 5000 | 5000 | 5000 | 5000 | 5000 | 5000 | 5000 | 5000 | 5000 | 5000 | 5000 | 5000 | 5000 | 5000 | 5000 | 5000 | 5000 | 5000 | 5000 | 5000 | 5000 | 5000
Atendente Comercial | 1440 | R$/colab. | 1440 | 1440 | 1440 | 1440 | 1440 | 1440 | 1440 | 1440 | 1440 | 1440 | 1440 | 1440 | 1440 | 1440 | 1440 | 1440 | 1440 | 1440 | 1440 | 1440 | 1440 | 1440 | 1440 | 1440 | 1440 | 1440 | 1440 | 1440 | 1440 | 1440
Auxiliar de Manutenção Predial | 1520 | R$/colab. | 1520 | 1520 | 1520 | 1520 | 1520 | 1520 | 1520 | 1520 | 1520 | 1520 | 1520 | 1520 | 1520 | 1520 | 1520 | 1520 | 1520 | 1520 | 1520 | 1520 | 1520 | 1520 | 1520 | 1520 | 1520 | 1520 | 1520 | 1520 | 1520 | 1520
Leiturista | 1800 | R$/colab. | 1800 | 1800 | 1800 | 1800 | 1800 | 1800 | 1800 | 1800 | 1800 | 1800 | 1800 | 1800 | 1800 | 1800 | 1800 | 1800 | 1800 | 1800 | 1800 | 1800 | 1800 | 1800 | 1800 | 1800 | 1800 | 1800 | 1800 | 1800 | 1800 | 1800
Energia Elétrica | Inputs | Unid | Ano 1 | Ano 2 | Ano 3 | Ano 4 | Ano 5 | Ano 6 | Ano 7 | Ano 8 | Ano 9 | Ano 10 | Ano 11 | Ano 12 | Ano 13 | Ano 14 | Ano 15 | Ano 16 | Ano 17 | Ano 18 | Ano 19 | Ano 20 | Ano 21 | Ano 22 | Ano 23 | Ano 24 | Ano 25 | Ano 26 | Ano 27 | Ano 28 | Ano 29 | Ano 30
Total de Despesas - Energia Elétrica |  | R$/ano | 211300.834 | 220198.5473 | 224780.9655 | 232487.865 | 239697.5452 | 289868.5488 | 313948.9687 | 339265.9815 | 365812.6343 | 393611.157 | 426265.8296 | 460178.8997 | 475334.249 | 494070.8061 | 512757.8178 | 531360.311 | 549946.9282 | 568469.4823 | 586916.7396 | 605311.844 | 623654.7954 | 641945.5939 | 660184.2393 | 678325.324 | 696458.3597 | 714491.227 | 732469.3336 | 750414.9192 | 768283.4198 | 786097.1598
Total de Despesas - Energia Elétrica - Água |  | R$ | 196900.834 | 205798.5473 | 210380.9655 | 218087.865 | 225297.5452 | 232056.6203 | 238406.0545 | 244381.9926 | 250016.4486 | 255337.8792 | 263938.4 | 272306.4743 | 280451.4 | 292227.0787 | 304002.7573 | 315778.436 | 327554.1147 | 339329.7933 | 351105.472 | 362881.1507 | 374656.8293 | 386432.508 | 398208.1867 | 409983.8653 | 421759.544 | 433535.2227 | 445310.9013 | 457086.58 | 468862.2587 | 480637.9373
Custo de Energia Por m³ | 0.2 | R$/m³ | 0.2 | 0.2 | 0.2 | 0.2 | 0.2 | 0.2 | 0.2 | 0.2 | 0.2 | 0.2 | 0.2 | 0.2 | 0.2 | 0.2 | 0.2 | 0.2 | 0.2 | 0.2 | 0.2 | 0.2 | 0.2 | 0.2 | 0.2 | 0.2 | 0.2 | 0.2 | 0.2 | 0.2 | 0.2 | 0.2
Vazão de Água Anual |  | m³/ano | 984504.1698 | 1028992.7364 | 1051904.8276 | 1090439.325 | 1126487.7258 | 1160283.1016 | 1192030.2727 | 1221909.9632 | 1250082.2429 | 1276689.3958 | 1319692 | 1361532.3716 | 1402257 | 1461135.3933 | 1520013.7867 | 1578892.18 | 1637770.5733 | 1696648.9667 | 1755527.36 | 1814405.7533 | 1873284.1467 | 1932162.54 | 1991040.9333 | 2049919.3267 | 2108797.72 | 2167676.1133 | 2226554.5067 | 2285432.9 | 2344311.2933 | 2403189.6867
Total de Despesas - Energia Elétrica - Esgoto |  | R$ | 0 | 0 | 0 | 0 | 0 | 43411.9285 | 61142.9142 | 80483.9889 | 101396.1858 | 123873.2779 | 147927.4296 | 173472.4254 | 180482.849 | 187443.7274 | 194355.0604 | 201181.875 | 207992.8135 | 214739.6889 | 221411.2676 | 228030.6934 | 234597.9661 | 241113.0859 | 247576.0527 | 253941.4587 | 260298.8157 | 266556.0043 | 272758.4323 | 278928.3392 | 285021.1611 | 291059.2225
Custo de Energia Por m³ | 0.16 | R$/m³ | 0.16 | 0.16 | 0.16 | 0.16 | 0.16 | 0.16 | 0.16 | 0.16 | 0.16 | 0.16 | 0.16 | 0.16 | 0.16 | 0.16 | 0.16 | 0.16 | 0.16 | 0.16 | 0.16 | 0.16 | 0.16 | 0.16 | 0.16 | 0.16 | 0.16 | 0.16 | 0.16 | 0.16 | 0.16 | 0.16
Vazão de Esgoto Anual |  | m³ | 0 | 0 | 0 | 0 | 0 | 271324.5532 | 382143.2135 | 503024.9306 | 633726.161 | 774207.9866 | 924546.4352 | 1084202.6585 | 1128017.8066 | 1171523.2963 | 1214719.1277 | 1257386.7186 | 1299955.0845 | 1342123.0559 | 1383820.4227 | 1425191.8335 | 1466237.2882 | 1506956.7868 | 1547350.3293 | 1587134.1169 | 1626867.5983 | 1665975.027 | 1704740.2018 | 1743302.1198 | 1781382.2571 | 1819120.1404
Total de Despesas - Energia Elétrica - Administrativo | 14400 | R$ | 14400 | 14400 | 14400 | 14400 | 14400 | 14400 | 14400 | 14400 | 14400 | 14400 | 14400 | 14400 | 14400 | 14400 | 14400 | 14400 | 14400 | 14400 | 14400 | 14400 | 14400 | 14400 | 14400 | 14400 | 14400 | 14400 | 14400 | 14400 | 14400 | 14400
Produtos Químicos | Inputs | Unid | Ano 1 | Ano 2 | Ano 3 | Ano 4 | Ano 5 | Ano 6 | Ano 7 | Ano 8 | Ano 9 | Ano 10 | Ano 11 | Ano 12 | Ano 13 | Ano 14 | Ano 15 | Ano 16 | Ano 17 | Ano 18 | Ano 19 | Ano 20 | Ano 21 | Ano 22 | Ano 23 | Ano 24 | Ano 25 | Ano 26 | Ano 27 | Ano 28 | Ano 29 | Ano 30
Total de Despesas - Produtos Químicos |  | R$/ano | 118140.5004 | 123479.1284 | 126228.5793 | 130852.719 | 135178.5271 | 166366.4275 | 181257.9541 | 196931.6886 | 213382.4852 | 230623.5262 | 250817.6835 | 271804.1504 | 281072.6207 | 292488.5768 | 303873.5672 | 315205.7335 | 326527.9773 | 337810.1816 | 349045.3255 | 360247.8738 | 371417.8264 | 382555.1835 | 393659.9449 | 404703.7309 | 415742.4862 | 426718.6363 | 437660.561 | 448582.16 | 459455.5809 | 470294.7764
Total de Despesas - Produtos Químicos - Água |  | R$ | 118140.5004 | 123479.1284 | 126228.5793 | 130852.719 | 135178.5271 | 139233.9722 | 143043.6327 | 146629.1956 | 150009.8691 | 153202.7275 | 158363.04 | 163383.8846 | 168270.84 | 175336.2472 | 182401.6544 | 189467.0616 | 196532.4688 | 203597.876 | 210663.2832 | 217728.6904 | 224794.0976 | 231859.5048 | 238924.912 | 245990.3192 | 253055.7264 | 260121.1336 | 267186.5408 | 274251.948 | 281317.3552 | 288382.7624
Custo por m³ de água | 0.12 | R$/m³ | 0.12 | 0.12 | 0.12 | 0.12 | 0.12 | 0.12 | 0.12 | 0.12 | 0.12 | 0.12 | 0.12 | 0.12 | 0.12 | 0.12 | 0.12 | 0.12 | 0.12 | 0.12 | 0.12 | 0.12 | 0.12 | 0.12 | 0.12 | 0.12 | 0.12 | 0.12 | 0.12 | 0.12 | 0.12 | 0.12
Vazão de Água Anual |  | m³/ano | 984504.1698 | 1028992.7364 | 1051904.8276 | 1090439.325 | 1126487.7258 | 1160283.1016 | 1192030.2727 | 1221909.9632 | 1250082.2429 | 1276689.3958 | 1319692 | 1361532.3716 | 1402257 | 1461135.3933 | 1520013.7867 | 1578892.18 | 1637770.5733 | 1696648.9667 | 1755527.36 | 1814405.7533 | 1873284.1467 | 1932162.54 | 1991040.9333 | 2049919.3267 | 2108797.72 | 2167676.1133 | 2226554.5067 | 2285432.9 | 2344311.2933 | 2403189.6867
Total de Despesas - Produtos Químicos - Esgoto |  | R$ | 0 | 0 | 0 | 0 | 0 | 27132.4553 | 38214.3213 | 50302.4931 | 63372.6161 | 77420.7987 | 92454.6435 | 108420.2659 | 112801.7807 | 117152.3296 | 121471.9128 | 125738.6719 | 129995.5085 | 134212.3056 | 138382.0423 | 142519.1834 | 146623.7288 | 150695.6787 | 154735.0329 | 158713.4117 | 162686.7598 | 166597.5027 | 170474.0202 | 174330.212 | 178138.2257 | 181912.014
Custo por m³ de esgoto | 0.1 | R$/m³ | 0.1 | 0.1 | 0.1 | 0.1 | 0.1 | 0.1 | 0.1 | 0.1 | 0.1 | 0.1 | 0.1 | 0.1 | 0.1 | 0.1 | 0.1 | 0.1 | 0.1 | 0.1 | 0.1 | 0.1 | 0.1 | 0.1 | 0.1 | 0.1 | 0.1 | 0.1 | 0.1 | 0.1 | 0.1 | 0.1
Vazão de Esgoto Anual |  | R$/m³ | 0 | 0 | 0 | 0 | 0 | 271324.5532 | 382143.2135 | 503024.9306 | 633726.161 | 774207.9866 | 924546.4352 | 1084202.6585 | 1128017.8066 | 1171523.2963 | 1214719.1277 | 1257386.7186 | 1299955.0845 | 1342123.0559 | 1383820.4227 | 1425191.8335 | 1466237.2882 | 1506956.7868 | 1547350.3293 | 1587134.1169 | 1626867.5983 | 1665975.027 | 1704740.2018 | 1743302.1198 | 1781382.2571 | 1819120.1404
Transporte e Disposição Final do Lodo | Inputs | Unid | Ano 1 | Ano 2 | Ano 3 | Ano 4 | Ano 5 | Ano 6 | Ano 7 | Ano 8 | Ano 9 | Ano 10 | Ano 11 | Ano 12 | Ano 13 | Ano 14 | Ano 15 | Ano 16 | Ano 17 | Ano 18 | Ano 19 | Ano 20 | Ano 21 | Ano 22 | Ano 23 | Ano 24 | Ano 25 | Ano 26 | Ano 27 | Ano 28 | Ano 29 | Ano 30
Total de Despesas - Transporte e Disposição Final do Lodo |  | R$/ano | 0 | 0 | 0 | 0 | 0 | 54264.9106 | 76428.6427 | 100604.9861 | 126745.2322 | 154841.5973 | 184909.287 | 216840.5317 | 225603.5613 | 234304.6593 | 242943.8255 | 251477.3437 | 259991.0169 | 268424.6112 | 276764.0845 | 285038.3667 | 293247.4576 | 301391.3574 | 309470.0659 | 317426.8234 | 325373.5197 | 333195.0054 | 340948.0404 | 348660.424 | 356276.4514 | 363824.0281
Transporte e Disposição Final de Lodo | 220 | R$/Ton | 200 | 200 | 200 | 200 | 200 | 200 | 200 | 200 | 200 | 200 | 200 | 200 | 200 | 200 | 200 | 200 | 200 | 200 | 200 | 200 | 200 | 200 | 200 | 200 | 200 | 200 | 200 | 200 | 200 | 200
Lodo Seco Removido | 0.1% | Ton/ano | 0 | 0 | 0 | 0 | 0 | 271.3246 | 382.1432 | 503.0249 | 633.7262 | 774.208 | 924.5464 | 1084.2027 | 1128.0178 | 1171.5233 | 1214.7191 | 1257.3867 | 1299.9551 | 1342.1231 | 1383.8204 | 1425.1918 | 1466.2373 | 1506.9568 | 1547.3503 | 1587.1341 | 1626.8676 | 1665.975 | 1704.7402 | 1743.3021 | 1781.3823 | 1819.1201
Lodo Seco Removido |  | m³/dia | 0 | 0 | 0 | 0 | 0 | 0.70128 | 0.98771 | 1.3001 | 1.638 | 2.0011 | 2.3896 | 2.8023 | 2.9155 | 3.028 | 3.1396 | 3.2499 | 3.3599 | 3.4689 | 3.5767 | 3.6836 | 3.7897 | 3.895 | 3.9994 | 4.1022 | 4.2049 | 4.306 | 4.4062 | 4.5058 | 4.6042 | 4.7018
Carga de Lodo | 0.15 | Kg.SS/dia | 0 | 0 | 0 | 0 | 0 | 12422.5 | 17564.4444 | 23208.3333 | 29351.6667 | 35995.5556 | 43142.2222 | 50787.5 | 53042.5 | 55295 | 57547.5 | 59802.5 | 62055 | 64310 | 66562.5 | 68815 | 71070 | 73322.5 | 75577.5 | 77830 | 80082.5 | 82337.5 | 84590 | 86845 | 89097.5 | 91350
Carga de DBO | 0.054 | Kg/hab.dia | 0 | 0 | 0 | 0 | 0 | 82816.6667 | 117096.2963 | 154722.2222 | 195677.7778 | 239970.3704 | 287614.8148 | 338583.3333 | 353616.6667 | 368633.3333 | 383650 | 398683.3333 | 413700 | 428733.3333 | 443750 | 458766.6667 | 473800 | 488816.6667 | 503850 | 518866.6667 | 533883.3333 | 548916.6667 | 563933.3333 | 578966.6667 | 593983.3333 | 609000
População Atendida |  | Hab. | 0 | 0 | 0 | 0 | 0 | 4472.1 | 6323.2 | 8355 | 10566.6 | 12958.4 | 15531.2 | 18283.5 | 19095.3 | 19906.2 | 20717.1 | 21528.9 | 22339.8 | 23151.6 | 23962.5 | 24773.4 | 25585.2 | 26396.1 | 27207.9 | 28018.8 | 28829.7 | 29641.5 | 30452.4 | 31264.2 | 32075.1 | 32886
Repavimentação | Inputs | Unid | Ano 1 | Ano 2 | Ano 3 | Ano 4 | Ano 5 | Ano 6 | Ano 7 | Ano 8 | Ano 9 | Ano 10 | Ano 11 | Ano 12 | Ano 13 | Ano 14 | Ano 15 | Ano 16 | Ano 17 | Ano 18 | Ano 19 | Ano 20 | Ano 21 | Ano 22 | Ano 23 | Ano 24 | Ano 25 | Ano 26 | Ano 27 | Ano 28 | Ano 29 | Ano 30
Total de Despesas - Repavimentação |  | R$/ano | 25452 | 27606 | 29760 | 31914 | 34068 | 47088 | 53724 | 60798 | 68292 | 76224 | 84588 | 93378 | 97470 | 101562 | 105654 | 109746 | 113838 | 117936 | 122028 | 126120 | 130212 | 134304 | 138396 | 142488 | 146580 | 150672 | 154764 | 158862 | 162954 | 167046
Repavimentação - Água |  | R$ | 25452 | 27606 | 29760 | 31914 | 34068 | 36222 | 38376 | 40530 | 42684 | 44838 | 46992 | 49146 | 51300 | 53454 | 55608 | 57762 | 59916 | 62070 | 64224 | 66378 | 68532 | 70686 | 72840 | 74994 | 77148 | 79302 | 81456 | 83610 | 85764 | 87918
% de Ligações Para Repavimentação | 100% | % | 100% | 100% | 100% | 100% | 100% | 100% | 100% | 100% | 100% | 100% | 100% | 100% | 100% | 100% | 100% | 100% | 100% | 100% | 100% | 100% | 100% | 100% | 100% | 100% | 100% | 100% | 100% | 100% | 100% | 100%
Preço Unitário de Repavimentação | 6 | R$ | 6 | 6 | 6 | 6 | 6 | 6 | 6 | 6 | 6 | 6 | 6 | 6 | 6 | 6 | 6 | 6 | 6 | 6 | 6 | 6 | 6 | 6 | 6 | 6 | 6 | 6 | 6 | 6 | 6 | 6
Repavimentação - Esgoto |  | R$ | 0 | 0 | 0 | 0 | 0 | 10866 | 15348 | 20268 | 25608 | 31386 | 37596 | 44232 | 46170 | 48108 | 50046 | 51984 | 53922 | 55866 | 57804 | 59742 | 61680 | 63618 | 65556 | 67494 | 69432 | 71370 | 73308 | 75252 | 77190 | 79128
% de Ligações Para Repavimentação | 100% | % | 100% | 100% | 100% | 100% | 100% | 100% | 100% | 100% | 100% | 100% | 100% | 100% | 100% | 100% | 100% | 100% | 100% | 100% | 100% | 100% | 100% | 100% | 100% | 100% | 100% | 100% | 100% | 100% | 100% | 100%
Preço Unitário de Repavimentação | 10 | R$ | 10 | 10 | 10 | 10 | 10 | 10 | 10 | 10 | 10 | 10 | 10 | 10 | 10 | 10 | 10 | 10 | 10 | 10 | 10 | 10 | 10 | 10 | 10 | 10 | 10 | 10 | 10 | 10 | 10 | 10
Análises de Qualidade da Água e Esgoto | Inputs | Unid | Ano 1 | Ano 2 | Ano 3 | Ano 4 | Ano 5 | Ano 6 | Ano 7 | Ano 8 | Ano 9 | Ano 10 | Ano 11 | Ano 12 | Ano 13 | Ano 14 | Ano 15 | Ano 16 | Ano 17 | Ano 18 | Ano 19 | Ano 20 | Ano 21 | Ano 22 | Ano 23 | Ano 24 | Ano 25 | Ano 26 | Ano 27 | Ano 28 | Ano 29 | Ano 30
Total de Despesas - Análises de Qualidade da Água e Esgoto |  | R$/ano | 90000 | 90000 | 90000 | 90000 | 90000 | 120000 | 120000 | 165000 | 165000 | 165000 | 165000 | 165000 | 165000 | 165000 | 165000 | 165000 | 165000 | 165000 | 165000 | 165000 | 165000 | 165000 | 165000 | 165000 | 165000 | 165000 | 165000 | 165000 | 165000 | 165000
Análises de Qualidade Terceirizadas | 90000 | R$/ano | 90000 | 90000 | 90000 | 90000 | 90000 | 90000 | 90000 | 135000 | 135000 | 135000 | 135000 | 135000 | 135000 | 135000 | 135000 | 135000 | 135000 | 135000 | 135000 | 135000 | 135000 | 135000 | 135000 | 135000 | 135000 | 135000 | 135000 | 135000 | 135000 | 135000
Reagentes Químicos | 30000 | R$/ano | [5 empty] | 30000 | 30000 | 30000 | 30000 | 30000 | 30000 | 30000 | 30000 | 30000 | 30000 | 30000 | 30000 | 30000 | 30000 | 30000 | 30000 | 30000 | 30000 | 30000 | 30000 | 30000 | 30000 | 30000 | 30000 | 30000
Taxa de Regulação | Inputs | Unid | Ano 1 | Ano 2 | Ano 3 | Ano 4 | Ano 5 | Ano 6 | Ano 7 | Ano 8 | Ano 9 | Ano 10 | Ano 11 | Ano 12 | Ano 13 | Ano 14 | Ano 15 | Ano 16 | Ano 17 | Ano 18 | Ano 19 | Ano 20 | Ano 21 | Ano 22 | Ano 23 | Ano 24 | Ano 25 | Ano 26 | Ano 27 | Ano 28 | Ano 29 | Ano 30
Total de Despesas - Taxa de Regulação |  | R$/ano | 14975.712 | 16273.44 | 17572.32 | 18869.76 | 20167.2 | 27905.904 | 31868.928 | 36093.6 | 40575.744 | 45317.376 | 50321.088 | 55581.84 | 58049.712 | 60514.848 | 62979.984 | 65447.856 | 67912.992 | 70380.864 | 72846 | 75311.136 | 77779.008 | 80244.144 | 82712.016 | 85177.152 | 87642.288 | 90110.16 | 92575.296 | 95043.168 | 97508.304 | 99973.44
Custo de Regulação Por Habitante | 0.12 | R$/habitante | 0.12 | 0.12 | 0.12 | 0.12 | 0.12 | 0.12 | 0.12 | 0.12 | 0.12 | 0.12 | 0.12 | 0.12 | 0.12 | 0.12 | 0.12 | 0.12 | 0.12 | 0.12 | 0.12 | 0.12 | 0.12 | 0.12 | 0.12 | 0.12 | 0.12 | 0.12 | 0.12 | 0.12 | 0.12 | 0.12
Locações | Inputs | Unid | Ano 1 | Ano 2 | Ano 3 | Ano 4 | Ano 5 | Ano 6 | Ano 7 | Ano 8 | Ano 9 | Ano 10 | Ano 11 | Ano 12 | Ano 13 | Ano 14 | Ano 15 | Ano 16 | Ano 17 | Ano 18 | Ano 19 | Ano 20 | Ano 21 | Ano 22 | Ano 23 | Ano 24 | Ano 25 | Ano 26 | Ano 27 | Ano 28 | Ano 29 | Ano 30
Total de Locações |  | R$ | 452358.8 | 456451.4 | 460544 | 464636.6 | 640729.2 | 784821.8 | 788914.4 | 793007 | 797099.6 | 961192.2 | 965284.8 | 969377.4 | 973470 | 1137562.6 | 1141655.2 | 1145747.8 | 1149840.4 | 1153933 | 1318025.6 | 1162118.2 | 1326210.8 | 1330303.4 | 1334396 | 1338488.6 | 1342581.2 | 1346673.8 | 1350766.4 | 1354859 | 1358951.6 | 1363044.2
Software Comercial | 0.95 | R$ | 48358.8 | 52451.4 | 56544 | 60636.6 | 64729.2 | 68821.8 | 72914.4 | 77007 | 81099.6 | 85192.2 | 89284.8 | 93377.4 | 97470 | 101562.6 | 105655.2 | 109747.8 | 113840.4 | 117933 | 122025.6 | 126118.2 | 130210.8 | 134303.4 | 138396 | 142488.6 | 146581.2 | 150673.8 | 154766.4 | 158859 | 162951.6 | 167044.2
Escritório Comercial | 24000 | R$ | 24000 | 24000 | 24000 | 24000 | 24000 | 24000 | 24000 | 24000 | 24000 | 24000 | 24000 | 24000 | 24000 | 24000 | 24000 | 24000 | 24000 | 24000 | 24000 | 24000 | 24000 | 24000 | 24000 | 24000 | 24000 | 24000 | 24000 | 24000 | 24000 | 24000
Veículo - Passeio | 12000 | R$ | 12000 | 12000 | 12000 | 12000 | 24000 | 24000 | 24000 | 24000 | 24000 | 24000 | 24000 | 24000 | 24000 | 24000 | 24000 | 24000 | 24000 | 24000 | 24000 | 24000 | 24000 | 24000 | 24000 | 24000 | 24000 | 24000 | 24000 | 24000 | 24000 | 24000
Veículo - Pick up | 160000 | R$ | 160000 | 160000 | 160000 | 160000 | 320000 | 320000 | 320000 | 320000 | 320000 | 480000 | 480000 | 480000 | 480000 | 640000 | 640000 | 640000 | 640000 | 640000 | 800000 | 640000 | 800000 | 800000 | 800000 | 800000 | 800000 | 800000 | 800000 | 800000 | 800000 | 800000
Motocicleta | 8000 | R$ | 8000 | 8000 | 8000 | 8000 | 8000 | 8000 | 8000 | 8000 | 8000 | 8000 | 8000 | 8000 | 8000 | 8000 | 8000 | 8000 | 8000 | 8000 | 8000 | 8000 | 8000 | 8000 | 8000 | 8000 | 8000 | 8000 | 8000 | 8000 | 8000 | 8000
Retroescavadeira | 120000 | R$ | 120000 | 120000 | 120000 | 120000 | 120000 | 120000 | 120000 | 120000 | 120000 | 120000 | 120000 | 120000 | 120000 | 120000 | 120000 | 120000 | 120000 | 120000 | 120000 | 120000 | 120000 | 120000 | 120000 | 120000 | 120000 | 120000 | 120000 | 120000 | 120000 | 120000
Caminhão Basculante | 80000 | R$ | 80000 | 80000 | 80000 | 80000 | 80000 | 80000 | 80000 | 80000 | 80000 | 80000 | 80000 | 80000 | 80000 | 80000 | 80000 | 80000 | 80000 | 80000 | 80000 | 80000 | 80000 | 80000 | 80000 | 80000 | 80000 | 80000 | 80000 | 80000 | 80000 | 80000
Caminhão Hidrojato (meio período) | 140000 | R$ | 0 | 0 | 0 | 0 | 0 | 140000 | 140000 | 140000 | 140000 | 140000 | 140000 | 140000 | 140000 | 140000 | 140000 | 140000 | 140000 | 140000 | 140000 | 140000 | 140000 | 140000 | 140000 | 140000 | 140000 | 140000 | 140000 | 140000 | 140000 | 140000
Seguros | Inputs | Unid | Ano 1 | Ano 2 | Ano 3 | Ano 4 | Ano 5 | Ano 6 | Ano 7 | Ano 8 | Ano 9 | Ano 10 | Ano 11 | Ano 12 | Ano 13 | Ano 14 | Ano 15 | Ano 16 | Ano 17 | Ano 18 | Ano 19 | Ano 20 | Ano 21 | Ano 22 | Ano 23 | Ano 24 | Ano 25 | Ano 26 | Ano 27 | Ano 28 | Ano 29 | Ano 30
Total de Seguros |  | R$ | 171304.1499 | 169245.8222 | 168141.1327 | 170344.5397 | 176316.0622 | 218826.3833 | 202440.1224 | 217842.3135 | 228383.2628 | 241220.9966 | 241144.7198 | 224820.7755 | 221832.8906 | 218987.1432 | 216038.7898 | 212771.1427 | 208854.1151 | 205009.8947 | 200959.9955 | 202607.3766 | 194060.4407 | 190786.3375 | 185376.4997 | 180061.8758 | 174843.7482 | 169093.6201 | 163306.3055 | 157277.2562 | 151306.6013 | 145264.7404
Operacionais (% do Investimento Acumulado) | 0.13% | R$ | 2165.3829 | 3087.4731 | 3587.8301 | 4827.6046 | 7775.424 | 21821.3451 | 26654.7416 | 34741.4663 | 43690.6476 | 54004.5047 | 61441.0849 | 62040.5617 | 62537.7959 | 63080.8943 | 63689.329 | 64311.2721 | 64810.273 | 65310.2095 | 65812.8288 | 68104.7055 | 68627.948 | 69575.923 | 70240.4102 | 70800.0512 | 71381.8333 | 71882.6302 | 72382.0542 | 72872.6799 | 73440.7912 | 74106.9192
Risco de Engenharia (% do Investimento Anual) | 0.3% | R$ | 4997.0376 | 2127.9004 | 1154.67 | 2861.018 | 6802.6602 | 32413.6642 | 11153.9918 | 18661.6723 | 20651.957 | 23801.2086 | 17161.3388 | 1383.408 | 1147.4637 | 1253.304 | 1404.08 | 1435.2534 | 1151.5406 | 1153.6995 | 1159.8907 | 5288.9463 | 1207.4826 | 2187.6348 | 1533.432 | 1291.4792 | 1342.5741 | 1155.6852 | 1152.5168 | 1132.2131 | 1311.0262 | 1537.2184
Responsabilidade Civil (% da Receita Bruta) | 0.35% | R$ | 8731.4293 | 9867.4958 | 10645.3218 | 11423.3666 | 12137.3371 | 16724.6382 | 19153.8873 | 21697.9428 | 24399.1323 | 27259.3478 | 30280.5531 | 33460.8561 | 34991.8036 | 36495.9466 | 38002.0892 | 39510.1954 | 41022.1934 | 42536.1908 | 44054.0799 | 45573.9686 | 47095.8209 | 48621.5649 | 50147.3805 | 51678.9799 | 53210.6867 | 54748.1773 | 56285.7753 | 57827.2291 | 59370.6824 | 60918.0275
Garantia de Cumprimento (% do Valor Residual do Contrato) | 0.05% | R$ | 155410.3 | 154162.953 | 152753.3107 | 151232.5505 | 149600.641 | 147866.7357 | 145477.5016 | 142741.232 | 139641.5259 | 136155.9356 | 132261.743 | 127935.9497 | 123155.8274 | 118156.9983 | 112943.2917 | 107514.4218 | 101870.1082 | 96009.7948 | 89933.1962 | 83639.7562 | 77129.1892 | 70401.2148 | 63455.277 | 56291.3655 | 48908.654 | 41307.1274 | 33485.9592 | 25445.1341 | 17184.1014 | 8702.5754
Outras Despesas | Inputs | Unid | Ano 1 | Ano 2 | Ano 3 | Ano 4 | Ano 5 | Ano 6 | Ano 7 | Ano 8 | Ano 9 | Ano 10 | Ano 11 | Ano 12 | Ano 13 | Ano 14 | Ano 15 | Ano 16 | Ano 17 | Ano 18 | Ano 19 | Ano 20 | Ano 21 | Ano 22 | Ano 23 | Ano 24 | Ano 25 | Ano 26 | Ano 27 | Ano 28 | Ano 29 | Ano 30
Total de Outras Despesas |  | R$ | 983026.1523 | 1007514.6564 | 1031779.6167 | 1056045.2018 | 1254327.7173 | 1537179.3027 | 1598063.8464 | 1782124.7368 | 1850886.9144 | 2084475.5908 | 2161206.2412 | 2240670.8667 | 2282398.5544 | 2485906.7939 | 2528558.8145 | 2571110.7977 | 2613654.0551 | 2656135.4463 | 2859721.3357 | 2741247.7468 | 2944314.5773 | 2986527.3357 | 3028675.1073 | 3070717.4532 | 3112750.0445 | 3155073.9506 | 3196929.7125 | 3238768.3399 | 3280503.8241 | 3322181.9765
Consultorias Técnicas | 60000 | R$ | 60000 | 60000 | 60000 | 60000 | 60000 | 60000 | 60000 | 60000 | 60000 | 60000 | 60000 | 60000 | 60000 | 60000 | 60000 | 60000 | 60000 | 60000 | 60000 | 60000 | 60000 | 60000 | 60000 | 60000 | 60000 | 60000 | 60000 | 60000 | 60000 | 60000
Assessoria Jurídica e Contábil | 80000 | R$ | 80000 | 80000 | 80000 | 80000 | 80000 | 80000 | 80000 | 80000 | 80000 | 80000 | 80000 | 80000 | 80000 | 80000 | 80000 | 80000 | 80000 | 80000 | 80000 | 80000 | 80000 | 80000 | 80000 | 80000 | 80000 | 80000 | 80000 | 80000 | 80000 | 80000
Uniformes | 400 | R$ | 6200 | 5400 | 5400 | 5400 | 7600 | 8400 | 8800 | 8800 | 8800 | 10400 | 10800 | 10800 | 10800 | 11600 | 11600 | 11600 | 11600 | 11600 | 12800 | 12000 | 12800 | 12800 | 12800 | 12800 | 12800 | 13200 | 13200 | 13200 | 13200 | 13200
Combustível | 14 | R$ | 59388 | 64414 | 69440 | 74466 | 79492 | 90856.5 | 98497 | 106393 | 114534 | 122930.5 | 131579 | 140476 | 146632.5 | 152789 | 158945.5 | 165102 | 171258.5 | 177418.5 | 183575 | 189731.5 | 195888 | 202044.5 | 208201 | 214357.5 | 220514 | 226670.5 | 232827 | 238987 | 245143.5 | 251300
Entrega de Faturas | 0.2 | R$ | 10180.8 | 11042.4 | 11904 | 12765.6 | 13627.2 | 14488.8 | 15350.4 | 16212 | 17073.6 | 17935.2 | 18796.8 | 19658.4 | 20520 | 21381.6 | 22243.2 | 23104.8 | 23966.4 | 24828 | 25689.6 | 26551.2 | 27412.8 | 28274.4 | 29136 | 29997.6 | 30859.2 | 31720.8 | 32582.4 | 33444 | 34305.6 | 35167.2
Tarifas Bancárias | 1.3 | R$ | 66175.2 | 71775.6 | 77376 | 82976.4 | 88576.8 | 94177.2 | 99777.6 | 105378 | 110978.4 | 116578.8 | 122179.2 | 127779.6 | 133380 | 138980.4 | 144580.8 | 150181.2 | 155781.6 | 161382 | 166982.4 | 172582.8 | 178183.2 | 183783.6 | 189384 | 194984.4 | 200584.8 | 206185.2 | 211785.6 | 217386 | 222986.4 | 228586.8
Material Hidráulico | 12 | R$ | 50904 | 55212 | 59520 | 63828 | 68136 | 77877 | 84426 | 91194 | 98172 | 105369 | 112782 | 120408 | 125685 | 130962 | 136239 | 141516 | 146793 | 152073 | 157350 | 162627 | 167904 | 173181 | 178458 | 183735 | 189012 | 194289 | 199566 | 204846 | 210123 | 215400
Serviços de Back Office | 1% | R$ | 24946.9409 | 28192.845 | 30415.2053 | 32638.1904 | 34678.1059 | 47784.6806 | 54725.3923 | 61994.1224 | 69711.8065 | 77883.8508 | 86515.8661 | 95602.4459 | 99976.5817 | 104274.1332 | 108577.3976 | 112886.2726 | 117206.2668 | 121531.9737 | 125868.7998 | 130211.3387 | 134559.4883 | 138918.757 | 143278.23 | 147654.2284 | 152030.5334 | 156423.3638 | 160816.5007 | 165220.6546 | 169630.5213 | 174051.507
Outras Despesas (% de faturamento) | 1.5% | R$ | 37420.4114 | 37420.4114 | 37420.4114 | 37420.4114 | 37420.4114 | 37420.4114 | 37420.4114 | 37420.4114 | 37420.4114 | 37420.4114 | 37420.4114 | 37420.4114 | 37420.4114 | 37420.4114 | 37420.4114 | 37420.4114 | 37420.4114 | 37420.4114 | 37420.4114 | 37420.4114 | 37420.4114 | 37420.4114 | 37420.4114 | 37420.4114 | 37420.4114 | 37420.4114 | 37420.4114 | 37420.4114 | 37420.4114 | 37420.4114
Locações | Inputs | Unid | 452358.8 | 456451.4 | 460544 | 464636.6 | 640729.2 | 784821.8 | 788914.4 | 793007 | 797099.6 | 961192.2 | 965284.8 | 969377.4 | 973470 | 1137562.6 | 1141655.2 | 1145747.8 | 1149840.4 | 1153933 | 1318025.6 | 1162118.2 | 1326210.8 | 1330303.4 | 1334396 | 1338488.6 | 1342581.2 | 1346673.8 | 1350766.4 | 1354859 | 1358951.6 | 1363044.2
Análises de Qualidade da Água e Esgoto | Inputs | Unid | 90000 | 90000 | 90000 | 90000 | 90000 | 120000 | 120000 | 165000 | 165000 | 165000 | 165000 | 165000 | 165000 | 165000 | 165000 | 165000 | 165000 | 165000 | 165000 | 165000 | 165000 | 165000 | 165000 | 165000 | 165000 | 165000 | 165000 | 165000 | 165000 | 165000
Repavimentação | Inputs | Unid | 25452 | 27606 | 29760 | 31914 | 34068 | 47088 | 53724 | 60798 | 68292 | 76224 | 84588 | 93378 | 97470 | 101562 | 105654 | 109746 | 113838 | 117936 | 122028 | 126120 | 130212 | 134304 | 138396 | 142488 | 146580 | 150672 | 154764 | 158862 | 162954 | 167046
Transporte e Disposição Final do Lodo | Inputs | Unid | 0 | 0 | 0 | 0 | 0 | 54264.9106 | 76428.6427 | 100604.9861 | 126745.2322 | 154841.5973 | 184909.287 | 216840.5317 | 225603.5613 | 234304.6593 | 242943.8255 | 251477.3437 | 259991.0169 | 268424.6112 | 276764.0845 | 285038.3667 | 293247.4576 | 301391.3574 | 309470.0659 | 317426.8234 | 325373.5197 | 333195.0054 | 340948.0404 | 348660.424 | 356276.4514 | 363824.0281
Serviço Eletromecânico | 20000 | R$ | 20000 | 20000 | 20000 | 20000 | 20000 | 20000 | 20000 | 20000 | 20000 | 20000 | 20000 | 20000 | 20000 | 20000 | 20000 | 20000 | 20000 | 20000 | 20000 | 20000 | 20000 | 20000 | 20000 | 20000 | 20000 | 20000 | 20000 | 20000 | 20000 | 20000
Compra de Água Tratada |  | R$ | 0 | 0 | 0 | 0 | 0 | 0 | 0 | 75323.2169 | 77059.8643 | 78700.0313 | 81350.8767 | 83930.0777 | 86440.5 | 90069.99 | 93699.48 | 97328.97 | 100958.46 | 104587.95 | 108217.44 | 111846.93 | 115476.42 | 119105.91 | 122735.4 | 126364.89 | 129994.38 | 133623.87 | 137253.36 | 140882.85 | 144512.34 | 148141.83

## CAPEX
RESUMO DO CAPEX
Descrição | Total (R$) |  |  |  | ANO 1 | ANO 2 | ANO 3 | ANO 4 | ANO 5 | ANO 6 | ANO 7 | ANO 8 | ANO 9 | ANO 10 | ANO 11 | ANO 12 | ANO 13 | ANO 14 | ANO 15 | ANO 16 | ANO 17 | ANO 18 | ANO 19 | ANO 20 | ANO 21 | ANO 22 | ANO 23 | ANO 24 | ANO 25 | ANO 26 | ANO 27 | ANO 28 | ANO 29 | ANO 30
Sistema de Abastecimento de Água | 18108254.2177 |  |  |  | 390982.5462 | 509273.4789 | 184863.3651 | 753646.0191 | 417526.7596 | 281118.6558 | 428678.7423 | 2933265.4485 | 2923296.5662 | 1922113.6524 | 506785.2891 | 306897.0123 | 232808.9085 | 270368.995 | 325187.6839 | 340138.8016 | 247847.8705 | 253127.5245 | 257471.2304 | 1508383.1266 | 256175.1958 | 320107.5974 | 365945.0024 | 273574.0713 | 309165.708 | 283429.4139 | 284653.2928 | 282445.362 | 346609.7463 | 392367.1513
Sistema de Esgotamento Sanitário | 35110909.05 |  |  |  | 0 | 0 | 0 | 0 | 1650000 | 10323409.45 | 3089291.9 | 3087265.35 | 3760662.45 | 5811595.9 | 4758289.35 | 154212.35 | 149652.35 | 147372.35 | 142812.35 | 138252.35 | 135972.35 | 131412.35 | 129132.35 | 254572.35 | 146292.35 | 153732.35 | 145172.35 | 156892.35 | 138332.35 | 101772.35 | 99492.35 | 94932.35 | 90372.35 | 120012.35
Investimentos Operacionais | 3786159.2 |  |  |  | 1274696.64 | 200026.64 | 200026.64 | 200026.64 | 200026.64 | 200026.64 | 200026.64 | 200026.64 | 200026.64 | 200026.64 | 455371.64 | 26.64 | 26.64 | 26.64 | 26.64 | 26.64 | 26.64 | 26.64 | 26.64 | 26.64 | 26.64 | 255371.64 | 26.64 | 26.64 | 26.64 | 26.64 | 26.64 | 26.64 | 26.64 | 26.64
TOTAL DO CAPEX | 57005322.4677 |  |  |  | 1665679.1862 | 709300.1189 | 384890.0051 | 953672.6591 | 2267553.3996 | 10804554.7458 | 3717997.2823 | 6220557.4385 | 6883985.6562 | 7933736.1924 | 5720446.2791 | 461136.0023 | 382487.8985 | 417767.985 | 468026.6739 | 478417.7916 | 383846.8605 | 384566.5145 | 386630.2204 | 1762982.1166 | 402494.1858 | 729211.5874 | 511143.9924 | 430493.0613 | 447524.698 | 385228.4039 | 384172.2828 | 377404.352 | 437008.7363 | 512406.1413
[5 empty] | 1665679.1862 | 2374979.3051 | 2759869.3102 | 3713541.9693 | 5981095.3689 | 16785650.1147 | 20503647.397 | 26724204.8355 | 33608190.4917 | 41541926.6841 | 47262372.9632 | 47723508.9655 | 48105996.864 | 48523764.849 | 48991791.5229 | 49470209.3145 | 49854056.175 | 50238622.6895 | 50625252.9099 | 52388235.0265 | 52790729.2123 | 53519940.7997 | 54031084.7921 | 54461577.8534 | 54909102.5514 | 55294330.9553 | 55678503.2381 | 56055907.5901 | 56492916.3264 | 57005322.4677
INVESTIMENTOS NO SISTEMA DE ABASTECIMENTO DE ÁGUA
Descrição | Quant. | Unid. | Preço Unitário (R$) | Total (R$) | ANO 1 | ANO 2 | ANO 3 | ANO 4 | ANO 5 | ANO 6 | ANO 7 | ANO 8 | ANO 9 | ANO 10 | ANO 11 | ANO 12 | ANO 13 | ANO 14 | ANO 15 | ANO 16 | ANO 17 | ANO 18 | ANO 19 | ANO 20 | ANO 21 | ANO 22 | ANO 23 | ANO 24 | ANO 25 | ANO 26 | ANO 27 | ANO 28 | ANO 29 | ANO 30
PROGRAMA DE UNIVERSALIZAÇÃO DO SISTEMA DE ABASTECIMENTO DE ÁGUA
Mananciais e Captações |  |  |  |  | 35000 | 30000 | 0 | 0 | 0 | 0 | 0 | 0 | 0 | 0 | 279000 | 0 | 0 | 0 | 0 | 0 | 0 | 0 | 0 | 0 | 0 | 0 | 0 | 0 | 0 | 0 | 0 | 0 | 0 | 0
Ampliação da Adução de Água Bruta do Sistema Central - 150 mm | 730 | m | 300 | 219000 | 0 | 0 | 0 | 0 | 0 | 0 | 0 | 0 | 0 | 0 | 219000 | 0 | 0 | 0 | 0 | 0 | 0 | 0 | 0 | 0 | 0 | 0 | 0 | 0 | 0 | 0 | 0 | 0 | 0 | 0
Ampliação da capacidade de recalque do Sistema Central - 120 m³/h | 1 | unid. | 60000 | 60000 | 0 | 0 | 0 | 0 | 0 | 0 | 0 | 0 | 0 | 0 | 60000 | 0 | 0 | 0 | 0 | 0 | 0 | 0 | 0 | 0 | 0 | 0 | 0 | 0 | 0 | 0 | 0 | 0 | 0 | 0
Implantação de inversor de frequência para CMB Reserva | 1 | unid. | 30000 | 30000 | 0 | 30000 | 0 | 0 | 0 | 0 | 0 | 0 | 0 | 0 | 0 | 0 | 0 | 0 | 0 | 0 | 0 | 0 | 0 | 0 | 0 | 0 | 0 | 0 | 0 | 0 | 0 | 0 | 0 | 0
Término da Adutora de Água Bruta da Pedra de Amolar - 150 mm | 100 | m | 350 | 35000 | 35000 | 0 | 0 | 0 | 0 | 0 | 0 | 0 | 0 | 0 | 0 | 0 | 0 | 0 | 0 | 0 | 0 | 0 | 0 | 0 | 0 | 0 | 0 | 0 | 0 | 0 | 0 | 0 | 0 | 0
Estação de Tratamento de Água - ETA |  |  |  |  | 200000 | 200000 | 0 | 500000 | 0 | 0 | 0 | 1750000 | 0 | 500000 | 0 | 0 | 0 | 0 | 0 | 0 | 0 | 0 | 0 | 1250000 | 0 | 0 | 0 | 0 | 0 | 0 | 0 | 0 | 0 | 0
Implantação de Nova ETA Compacta - 50 L/s | 50 | L/s | 50000 | 2500000 | 0 | 0 | 0 | 0 | 0 | 0 | 0 | 1250000 | 0 | 0 | 0 | 0 | 0 | 0 | 0 | 0 | 0 | 0 | 0 | 1250000 | 0 | 0 | 0 | 0 | 0 | 0 | 0 | 0 | 0 | 0
Reforma da ETA Central | 1 | Vb | 400000 | 400000 | 200000 | 200000 | 0 | 0 | 0 | 0 | 0 | 0 | 0 | 0 | 0 | 0 | 0 | 0 | 0 | 0 | 0 | 0 | 0 | 0 | 0 | 0 | 0 | 0 | 0 | 0 | 0 | 0 | 0 | 0
Sistema de tratamento de lodo da ETA | 1 | unid. | 1000000 | 1000000 | 0 |  | 0 | 500000 | 0 | 0 | 0 | 500000 | 0 | 500000 | 0 | 0 | 0 | 0 | 0 | 0 | 0 | 0 | 0 | 0 | 0 | 0 | 0 | 0 | 0 | 0 | 0 | 0 | 0 | 0
Sistema de Reservação |  |  |  |  | 0 | 12022.8 | 18008.4 | 18008.4 | 18008.4 | 18008.4 | 18008.4 | 753008.4 | 18008.4 | 18008.4 | 18008.4 | 18008.4 | 18008.4 | 18008.4 | 18008.4 | 18008.4 | 18008.4 | 18008.4 | 18008.4 | 18008.4 | 18008.4 | 18008.4 | 18008.4 | 18008.4 | 48008.4 | 18008.4 | 18008.4 | 18008.4 | 18008.4 | 18008.4
Reservatório - Sistema Central | 700 | m3 | 1050 | 735000 | 0 | 0 | 0 | 0 | 0 | 0 | 0 | 735000 | 0 | 0 | 0 | 0 | 0 | 0 | 0 | 0 | 0 | 0 | 0 | 0 | 0 | 0 | 0 | 0 | 0 | 0 | 0 | 0 | 0 | 0
Ampliação de Reservação - ETA Pedra de Amolar | 60 | m3 | 500 | 30000 | 0 | 0 | 0 | 0 | 0 | 0 | 0 | 0 | 0 | 0 | 0 | 0 | 0 | 0 | 0 | 0 | 0 | 0 | 0 | 0 | 0 | 0 | 0 | 0 | 30000 | 0 | 0 | 0 | 0 | 0
Sistema de Telemetria | 3 | unid. | 172000 | 516000 | 0 | 12022.8 | 18008.4 | 18008.4 | 18008.4 | 18008.4 | 18008.4 | 18008.4 | 18008.4 | 18008.4 | 18008.4 | 18008.4 | 18008.4 | 18008.4 | 18008.4 | 18008.4 | 18008.4 | 18008.4 | 18008.4 | 18008.4 | 18008.4 | 18008.4 | 18008.4 | 18008.4 | 18008.4 | 18008.4 | 18008.4 | 18008.4 | 18008.4 | 18008.4
Estações de Recalque de Água Tratada |  |  |  |  | 23976 | 23976 | 23976 | 23976 | 23976 | 23976 | 83976 | 98976 | 53976 | 23976 | 23976 | 98976 | 23976 | 63976 | 23976 | 23976 | 23976 | 23976 | 23976 | 23976 | 23976 | 23976 | 23976 | 23976 | 23976 | 23976 | 23976 | 23976 | 23976 | 23976
Ampliação da ERAT da ETA | 1 | unid. | 150000 | 150000 | 0 | 0 | 0 | 0 | 0 | 0 | 0 | 75000 | 0 | 0 | 0 | 75000 | 0 | 0 | 0 | 0 | 0 | 0 | 0 | 0 | 0 | 0 | 0 | 0 | 0 | 0 | 0 | 0 | 0 | 0
Ampliação do Booster Barra | 1 | unid. | 60000 | 60000 | 0 | 0 | 0 | 0 | 0 | 0 | 60000 | 0 | 0 | 0 | 0 | 0 | 0 | 0 | 0 | 0 | 0 | 0 | 0 | 0 | 0 | 0 | 0 | 0 | 0 | 0 | 0 | 0 | 0 | 0
Ampliação do Booster Gaspar | 1 | unid. | 40000 | 40000 | 0 | 0 | 0 | 0 | 0 | 0 | 0 | 0 | 0 | 0 | 0 | 0 | 0 | 40000 | 0 | 0 | 0 | 0 | 0 | 0 | 0 | 0 | 0 | 0 | 0 | 0 | 0 | 0 | 0 | 0
Implantação de Inversor de Frequência e CMB Reserva ERAT Missões | 1 | unid. | 30000 | 30000 | 0 | 0 | 0 | 0 | 0 | 0 | 0 | 0 | 30000 | 0 | 0 | 0 | 0 | 0 | 0 | 0 | 0 | 0 | 0 | 0 | 0 | 0 | 0 | 0 | 0 | 0 | 0 | 0 | 0 | 0
Sistema de Telemetria | 4 | unid. | 180000 | 720000 | 23976 | 23976 | 23976 | 23976 | 23976 | 23976 | 23976 | 23976 | 23976 | 23976 | 23976 | 23976 | 23976 | 23976 | 23976 | 23976 | 23976 | 23976 | 23976 | 23976 | 23976 | 23976 | 23976 | 23976 | 23976 | 23976 | 23976 | 23976 | 23976 | 23976
Adutoras de Reforço de Rede de Água Tratada |  |  |  |  | 0 | 0 | 0 | 0 | 0 | 0 | 90000 | 0 | 2578500 | 1200000 | 0 | 0 | 0 | 0 | 0 | 0 | 0 | 0 | 0 | 0 | 0 | 0 | 0 | 0 | 0 | 0 | 0 | 0 | 0 | 0
Adutora de Saída da ETA - 300 mm | 510 | m | 350 | 178500 | 0 | 0 | 0 | 0 | 0 | 0 | 0 | 0 | 178500 | 0 | 0 | 0 | 0 | 0 | 0 | 0 | 0 | 0 | 0 | 0 | 0 | 0 | 0 | 0 | 0 | 0 | 0 | 0 | 0 | 0
Adutora Gaspar - 200 mm | 4000 | m | 300 | 1200000 | 0 | 0 | 0 | 0 | 0 | 0 | 0 | 0 | 0 | 1200000 | 0 | 0 | 0 | 0 | 0 | 0 | 0 | 0 | 0 | 0 | 0 | 0 | 0 | 0 | 0 | 0 | 0 | 0 | 0 | 0
Adutora de reforço até Booster Barra - 200 mm | 300 | m | 300 | 90000 | 0 | 0 | 0 | 0 | 0 | 0 | 90000 | 0 | 0 | 0 | 0 | 0 | 0 | 0 | 0 | 0 | 0 | 0 | 0 | 0 | 0 | 0 | 0 | 0 | 0 | 0 | 0 | 0 | 0 | 0
Adutora Barra - 200 mm | 8000 | m | 300 | 2400000 | 0 | 0 | 0 | 0 | 0 | 0 | 0 | 0 | 2400000 | 0 | 0 | 0 | 0 | 0 | 0 | 0 | 0 | 0 | 0 | 0 | 0 | 0 | 0 | 0 | 0 | 0 | 0 | 0 | 0 | 0
Evolução de Redes e Ligações Prediais de Água |  |  |  |  | 15518.84 | 18798.84 | 49758.84 | 47838.84 | 53918.84 | 53038.84 | 52158.84 | 51278.84 | 50398.84 | 49438.84 | 48558.84 | 47678.84 | 46718.84 | 45838.84 | 44878.84 | 43918.84 | 43038.84 | 42078.84 | 41118.84 | 40158.84 | 39198.84 | 38238.84 | 37278.84 | 36318.84 | 35358.84 | 34318.84 | 33358.84 | 32398.84 | 31358.84 | 30318.84
Extensão de Rede | 10000 | m | 80 | 800000 | 1040 | 4320 | 35280 | 33360 | 39440 | 38560 | 37680 | 36800 | 35920 | 34960 | 34080 | 33200 | 32240 | 31360 | 30400 | 29440 | 28560 | 27600 | 26640 | 25680 | 24720 | 23760 | 22800 | 21840 | 20880 | 19840 | 18880 | 17920 | 16880 | 15840
Ligações Prediais | 2174 | unid. | 200 | 434800 | 14478.84 | 14478.84 | 14478.84 | 14478.84 | 14478.84 | 14478.84 | 14478.84 | 14478.84 | 14478.84 | 14478.84 | 14478.84 | 14478.84 | 14478.84 | 14478.84 | 14478.84 | 14478.84 | 14478.84 | 14478.84 | 14478.84 | 14478.84 | 14478.84 | 14478.84 | 14478.84 | 14478.84 | 14478.84 | 14478.84 | 14478.84 | 14478.84 | 14478.84 | 14478.84
TOTAL DO PROGRAMA | 12127323.2 |  |  |  | 274494.84 | 284797.64 | 91743.24 | 589823.24 | 95903.24 | 95023.24 | 244143.24 | 2653263.24 | 2700883.24 | 1791423.24 | 369543.24 | 164663.24 | 88703.24 | 127823.24 | 86863.24 | 85903.24 | 85023.24 | 84063.24 | 83103.24 | 1332143.24 | 81183.24 | 80223.24 | 79263.24 | 78303.24 | 107343.24 | 76303.24 | 75343.24 | 74383.24 | 73343.24 | 72303.24
Descrição | Quant. | Unid. | Preço Unitário (R$) | Total (R$) | ANO 1 | ANO 2 | ANO 3 | ANO 4 | ANO 5 | ANO 6 | ANO 7 | ANO 8 | ANO 9 | ANO 10 | ANO 11 | ANO 12 | ANO 13 | ANO 14 | ANO 15 | ANO 16 | ANO 17 | ANO 18 | ANO 19 | ANO 20 | ANO 21 | ANO 22 | ANO 23 | ANO 24 | ANO 25 | ANO 26 | ANO 27 | ANO 28 | ANO 29 | ANO 30
PROGRAMA DE MELHORIA OPERACIONAL E DA QUALIDADE DO SERVIÇO
Programa de Controle e Redução de Perdas |  |  |  |  | 116487.7062 | 224475.8389 | 93120.1251 | 163822.7791 | 321623.5196 | 186095.4158 | 184535.5023 | 280002.2085 | 222413.3262 | 130690.4124 | 137242.0491 | 142233.7723 | 144105.6685 | 142545.755 | 238324.4439 | 254235.5616 | 162824.6305 | 169064.2845 | 174367.9904 | 176239.8866 | 174991.9558 | 239884.3574 | 286681.7624 | 195270.8313 | 201822.468 | 207126.1739 | 209310.0528 | 208062.122 | 273266.5063 | 320063.9113
Implantação de macromedidor eletromagnético - DN 400 mm | 1 | unid. | 25520 | 25520 | 0 | 25520 | 0 | 0 | 0 | 0 | 0 | 0 | 0 | 0 | 0 | 0 | 0 | 0 | 0 | 0 | 0 | 0 | 0 | 0 | 0 | 0 | 0 | 0 | 0 | 0 | 0 | 0 | 0 | 0
Implantação de macromedidor eletromagnético - DN 200 mm | 2 | unid. | 23200 | 46400 | 0 | 0 | 0 | 46400 | 0 | 0 | 0 | 0 | 0 | 0 | 0 | 0 | 0 | 0 | 0 | 0 | 0 | 0 | 0 | 0 | 0 | 0 | 0 | 0 | 0 | 0 | 0 | 0 | 0 | 0
Implantação de macromedidor eletromagnético - DN 100 mm | 4 | unid. | 17400 | 69600 | 0 | 17400 | 17400 | 17400 | 17400 | 0 | 0 | 0 | 0 | 0 | 0 | 0 | 0 | 0 | 0 | 0 | 0 | 0 | 0 | 0 | 0 | 0 | 0 | 0 | 0 | 0 | 0 | 0 | 0 | 0
Implantação de VRP | 1 | unid. | 15000 | 15000 | 15000 | 0 | 0 | 0 | 0 | 0 | 0 | 0 | 0 | 0 | 0 | 0 | 0 | 0 | 0 | 0 | 0 | 0 | 0 | 0 | 0 | 0 | 0 | 0 | 0 | 0 | 0 | 0 | 0 | 0
Telemetria dos Macromedidores | 8 | unid. | 167250 | 1338000 | 6021 | 18063 | 23950.2 | 42013.2 | 48034.2 | 48034.2 | 48034.2 | 48034.2 | 48034.2 | 48034.2 | 48034.2 | 48034.2 | 48034.2 | 48034.2 | 48034.2 | 48034.2 | 48034.2 | 48034.2 | 48034.2 | 48034.2 | 48034.2 | 48034.2 | 48034.2 | 48034.2 | 48034.2 | 48034.2 | 48034.2 | 48034.2 | 48034.2 | 48034.2
Elaboração de Modelagem Hidráulica | 1 | unid. | 20000 | 20000 | 0 | 20000 | 0 | 0 | 0 | 0 | 0 | 0 | 0 | 0 | 0 | 0 | 0 | 0 | 0 | 0 | 0 | 0 | 0 | 0 | 0 | 0 | 0 | 0 | 0 | 0 | 0 | 0 | 0 | 0
Implantação de Distritos de Medição e Controle | 98000 | m | 3 | 294000 | 0 | 0 | 0 | 0 | 73500 | 73500 | 73500 | 73500 | 0 | 0 | 0 | 0 | 0 | 0 | 0 | 0 | 0 | 0 | 0 | 0 | 0 | 0 | 0 | 0 | 0 | 0 | 0 | 0 | 0 | 0
Implantação de Centro de Controle Operacional | 1 | unid. | 120000 | 120000 | 0 | 0 | 0 | 0 | 120000 | 0 | 0 | 0 | 0 | 0 | 0 | 0 | 0 | 0 | 0 | 0 | 0 | 0 | 0 | 0 | 0 | 0 | 0 | 0 | 0 | 0 | 0 | 0 | 0 | 0
Susbtituição de Hidrômetros | 1 | unid. | 3119827 | 3119827 | 95466.7062 | 111377.8239 | 19654.9101 | 25894.5641 | 30574.3046 | 32446.2008 | 30886.2873 | 126352.9935 | 142264.1112 | 50541.1974 | 57092.8341 | 62084.5573 | 63956.4535 | 62396.54 | 158175.2289 | 174086.3466 | 82675.4155 | 88915.0695 | 94218.7754 | 96090.6716 | 94842.7408 | 159735.1424 | 206532.5474 | 115121.6163 | 121673.253 | 126976.9589 | 129160.8378 | 127912.907 | 193117.2913 | 239914.6963
Renovação da Rede de Água | 9800 | m | 80 | 784000 | 0 | 27048 | 27048 | 27048 | 27048 | 27048 | 27048 | 27048 | 27048 | 27048 | 27048 | 27048 | 27048 | 27048 | 27048 | 27048 | 27048 | 27048 | 27048 | 27048 | 27048 | 27048 | 27048 | 27048 | 27048 | 27048 | 27048 | 27048 | 27048 | 27048
Renovação dos Cavaletes de Ligação de Água | 773 | unid. | 190 | 146870 | 0 | 5067.015 | 5067.015 | 5067.015 | 5067.015 | 5067.015 | 5067.015 | 5067.015 | 5067.015 | 5067.015 | 5067.015 | 5067.015 | 5067.015 | 5067.015 | 5067.015 | 5067.015 | 5067.015 | 5067.015 | 5067.015 | 5067.015 | 5067.015 | 5067.015 | 5067.015 | 5067.015 | 5067.015 | 5067.015 | 5067.015 | 5067.015 | 5067.015 | 5067.015
TOTAL DO PROGRAMA | 5980931.0177 |  |  |  | 116487.7062 | 224475.8389 | 93120.1251 | 163822.7791 | 321623.5196 | 186095.4158 | 184535.5023 | 280002.2085 | 222413.3262 | 130690.4124 | 137242.0491 | 142233.7723 | 144105.6685 | 142545.755 | 238324.4439 | 254235.5616 | 162824.6305 | 169064.2845 | 174367.9904 | 176239.8866 | 174991.9558 | 239884.3574 | 286681.7624 | 195270.8313 | 201822.468 | 207126.1739 | 209310.0528 | 208062.122 | 273266.5063 | 320063.9113
TOTAL DO CAPEX - SAA | 18108254.2177 |  |  |  | 390982.5462 | 509273.4789 | 184863.3651 | 753646.0191 | 417526.7596 | 281118.6558 | 428678.7423 | 2933265.4485 | 2923296.5662 | 1922113.6524 | 506785.2891 | 306897.0123 | 232808.9085 | 270368.995 | 325187.6839 | 340138.8016 | 247847.8705 | 253127.5245 | 257471.2304 | 1508383.1266 | 256175.1958 | 320107.5974 | 365945.0024 | 273574.0713 | 309165.708 | 283429.4139 | 284653.2928 | 282445.362 | 346609.7463 | 392367.1513
INVESTIMENTOS NO SISTEMA DE ESGOTAMENTO SANITÁRIO
Descrição | Quant. | Unid. | Preço Unitário (R$) | Total (R$) | ANO 1 | ANO 2 | ANO 3 | ANO 4 | ANO 5 | ANO 6 | ANO 7 | ANO 8 | ANO 9 | ANO 10 | ANO 11 | ANO 12 | ANO 13 | ANO 14 | ANO 15 | ANO 16 | ANO 17 | ANO 18 | ANO 19 | ANO 20 | ANO 21 | ANO 22 | ANO 23 | ANO 24 | ANO 25 | ANO 26 | ANO 27 | ANO 28 | ANO 29 | ANO 30
PROGRAMA DE UNIVERSALIZAÇÃO DO SISTEMA DE ESGOTAMENTO SANITÁRIO
Estação de Tratamento de Esgoto |  |  |  |  | 0 | 0 | 0 | 0 | 1650000 | 1348000 | 0 | 0 | 75000 | 2080000 | 1095000 | 0 | 0 | 0 | 0 | 0 | 0 | 0 | 0 | 0 | 0 | 0 | 0 | 0 | 0 | 0 | 0 | 0 | 0 | 0
Projetos e Licenças Ambientais | 1 | Vb | 500000 | 500000 | 0 | 0 | 0 | 0 | 350000 | 0 | 0 | 0 | 75000 | 0 | 75000 | 0 | 0 | 0 | 0 | 0 | 0 | 0 | 0 | 0 | 0 | 0 | 0 | 0 | 0 | 0 | 0 | 0 | 0 | 0
Implantação da ETE Centro | 26 | L/s | 100000 | 2600000 | 0 | 0 | 0 | 0 | 1300000 | 1300000 | 0 | 0 | 0 | 0 | 0 | 0 | 0 | 0 | 0 | 0 | 0 | 0 | 0 | 0 | 0 | 0 | 0 | 0 | 0 | 0 | 0 | 0 | 0 | 0
Emissário Final - 300 mm | 100 | m | 480 | 48000 | 0 | 0 | 0 | 0 | 0 | 48000 | 0 | 0 | 0 | 0 | 0 | 0 | 0 | 0 | 0 | 0 | 0 | 0 | 0 | 0 | 0 | 0 | 0 | 0 | 0 | 0 | 0 | 0 | 0 | 0
Ampliação da ETE Centro | 26 | L/s | 80000 | 2080000 | 0 | 0 | 0 | 0 | 0 | 0 | 0 | 0 | 0 | 2080000 | 0 | 0 | 0 | 0 | 0 | 0 | 0 | 0 | 0 | 0 | 0 | 0 | 0 | 0 | 0 | 0 | 0 | 0 | 0 | 0
Implantação da ETE Pedra de Amolar - Etapa Única | 10 | L/s | 100000 | 1000000 | 0 | 0 | 0 | 0 | 0 | 0 | 0 | 0 | 0 | 0 | 1000000 | 0 | 0 | 0 | 0 | 0 | 0 | 0 | 0 | 0 | 0 | 0 | 0 | 0 | 0 | 0 | 0 | 0 | 0 | 0
Emissário Final - 200 mm | 50 | m | 400 | 20000 | 0 | 0 | 0 | 0 | 0 | 0 | 0 | 0 | 0 | 0 | 20000 | 0 | 0 | 0 | 0 | 0 | 0 | 0 | 0 | 0 | 0 | 0 | 0 | 0 | 0 | 0 | 0 | 0 | 0 | 0
Estação Elevatória de Esgoto |  |  |  |  | 0 | 0 | 0 | 0 | 0 | 1513200 | 512720 | 225400 | 547360 | 326240 | 0 | 0 | 0 | 0 | 0 | 0 | 0 | 0 | 0 | 130000 | 24000 | 36000 | 32000 | 46000 | 32000 | 0 | 0 | 0 | 0 | 0
EEE 01 | 1 | unid. | 300000 | 300000 | 0 | 0 | 0 | 0 | 0 | 300000 | 0 | 0 | 0 | 0 | 0 | 0 | 0 | 0 | 0 | 0 | 0 | 0 | 0 | 0 | 0 | 0 | 0 | 0 | 0 | 0 | 0 | 0 | 0 | 0
Substituições dos CMB EEE 01 | 1 | unid. | 60000 | 60000 | 0 | 0 | 0 | 0 | 0 | 0 | 0 | 0 | 0 | 0 | 0 | 0 | 0 | 0 | 0 | 0 | 0 | 0 | 0 | 60000 | 0 | 0 | 0 | 0 | 0 | 0 | 0 | 0 | 0 | 0
Linha de Recalque - 200 mm - (PEAD) EEE 01 | 383 | m | 440 | 168520 | 0 | 0 | 0 | 0 | 0 | 168520 | 0 | 0 | 0 | 0 | 0 | 0 | 0 | 0 | 0 | 0 | 0 | 0 | 0 | 0 | 0 | 0 | 0 | 0 | 0 | 0 | 0 | 0 | 0 | 0
EEE 02 | 1 | unid. | 180000 | 180000 | 0 | 0 | 0 | 0 | 0 | 0 | 180000 | 0 | 0 | 0 | 0 | 0 | 0 | 0 | 0 | 0 | 0 | 0 | 0 | 0 | 0 | 0 | 0 | 0 | 0 | 0 | 0 | 0 | 0 | 0
Substituições dos CMB EEE 02 | 1 | unid. | 36000 | 36000 | 0 | 0 | 0 | 0 | 0 | 0 | 0 | 0 | 0 | 0 | 0 | 0 | 0 | 0 | 0 | 0 | 0 | 0 | 0 | 0 | 0 | 36000 | 0 | 0 | 0 | 0 | 0 | 0 | 0 | 0
Linha de Recalque - 160 mm - (PEAD) EEE 02 | 797 | m | 400 | 318800 | 0 | 0 | 0 | 0 | 0 | 0 | 318800 | 0 | 0 | 0 | 0 | 0 | 0 | 0 | 0 | 0 | 0 | 0 | 0 | 0 | 0 | 0 | 0 | 0 | 0 | 0 | 0 | 0 | 0 | 0
EEE 03 | 1 | unid. | 160000 | 160000 | 0 | 0 | 0 | 0 | 0 | 0 | 0 | 160000 | 0 | 0 | 0 | 0 | 0 | 0 | 0 | 0 | 0 | 0 | 0 | 0 | 0 | 0 | 0 | 0 | 0 | 0 | 0 | 0 | 0 | 0
Substituições dos CMB EEE 03 | 1 | unid. | 32000 | 32000 | 0 | 0 | 0 | 0 | 0 | 0 | 0 | 0 | 0 | 0 | 0 | 0 | 0 | 0 | 0 | 0 | 0 | 0 | 0 | 0 | 0 | 0 | 32000 | 0 | 0 | 0 | 0 | 0 | 0 | 0
Linha de Recalque - 110 mm - (PEAD) EEE 03 | 143 | m | 360 | 51480 | 0 | 0 | 0 | 0 | 0 | 0 | 0 | 51480 | 0 | 0 | 0 | 0 | 0 | 0 | 0 | 0 | 0 | 0 | 0 | 0 | 0 | 0 | 0 | 0 | 0 | 0 | 0 | 0 | 0 | 0
EEE 04 | 1 | unid. | 130000 | 130000 | 0 | 0 | 0 | 0 | 0 | 0 | 0 | 0 | 130000 | 0 | 0 | 0 | 0 | 0 | 0 | 0 | 0 | 0 | 0 | 0 | 0 | 0 | 0 | 0 | 0 | 0 | 0 | 0 | 0 | 0
Substituições dos CMB EEE 04 | 1 | unid. | 26000 | 26000 | 0 | 0 | 0 | 0 | 0 | 0 | 0 | 0 | 0 | 0 | 0 | 0 | 0 | 0 | 0 | 0 | 0 | 0 | 0 | 0 | 0 | 0 | 0 | 26000 | 0 | 0 | 0 | 0 | 0 | 0
Linha de Recalque - 90 mm - (PEAD) EEE 04 | 515 | m | 280 | 144200 | 0 | 0 | 0 | 0 | 0 | 0 | 0 | 0 | 144200 | 0 | 0 | 0 | 0 | 0 | 0 | 0 | 0 | 0 | 0 | 0 | 0 | 0 | 0 | 0 | 0 | 0 | 0 | 0 | 0 | 0
EEE 05 | 1 | unid. | 100000 | 100000 | 0 | 0 | 0 | 0 | 0 | 0 | 0 | 0 | 100000 | 0 | 0 | 0 | 0 | 0 | 0 | 0 | 0 | 0 | 0 | 0 | 0 | 0 | 0 | 0 | 0 | 0 | 0 | 0 | 0 | 0
Substituições dos CMB EEE SB 05 | 1 | unid. | 20000 | 20000 | 0 | 0 | 0 | 0 | 0 | 0 | 0 | 0 | 0 | 0 | 0 | 0 | 0 | 0 | 0 | 0 | 0 | 0 | 0 | 0 | 0 | 0 | 0 | 20000 | 0 | 0 | 0 | 0 | 0 | 0
Linha de Recalque - 90 mm - (PEAD) EEE 05 | 519 | m | 280 | 145320 | 0 | 0 | 0 | 0 | 0 | 0 | 0 | 0 | 145320 | 0 | 0 | 0 | 0 | 0 | 0 | 0 | 0 | 0 | 0 | 0 | 0 | 0 | 0 | 0 | 0 | 0 | 0 | 0 | 0 | 0
EEE 06 | 1 | unid. | 120000 | 120000 | 0 | 0 | 0 | 0 | 0 | 120000 | 0 | 0 | 0 | 0 | 0 | 0 | 0 | 0 | 0 | 0 | 0 | 0 | 0 | 0 | 0 | 0 | 0 | 0 | 0 | 0 | 0 | 0 | 0 | 0
Substituições dos CMB EEE 06 | 1 | unid. | 24000 | 24000 | 0 | 0 | 0 | 0 | 0 | 0 | 0 | 0 | 0 | 0 | 0 | 0 | 0 | 0 | 0 | 0 | 0 | 0 | 0 | 0 | 24000 | 0 | 0 | 0 | 0 | 0 | 0 | 0 | 0 | 0
Linha de Recalque - 90 mm - (PEAD) EEE 06 | 387 | m | 280 | 108360 | 0 | 0 | 0 | 0 | 0 | 108360 | 0 | 0 | 0 | 0 | 0 | 0 | 0 | 0 | 0 | 0 | 0 | 0 | 0 | 0 | 0 | 0 | 0 | 0 | 0 | 0 | 0 | 0 | 0 | 0
EEE 07 | 1 | unid. | 350000 | 350000 | 0 | 0 | 0 | 0 | 0 | 350000 | 0 | 0 | 0 | 0 | 0 | 0 | 0 | 0 | 0 | 0 | 0 | 0 | 0 | 0 | 0 | 0 | 0 | 0 | 0 | 0 | 0 | 0 | 0 | 0
Substituições dos CMB EEE 07 | 1 | unid. | 70000 | 70000 | 0 | 0 | 0 | 0 | 0 | 0 | 0 | 0 | 0 | 0 | 0 | 0 | 0 | 0 | 0 | 0 | 0 | 0 | 0 | 70000 | 0 | 0 | 0 | 0 | 0 | 0 | 0 | 0 | 0 | 0
Linha de Recalque - 250 mm - (PEAD) EEE 07 | 572 | m | 480 | 274560 | 0 | 0 | 0 | 0 | 0 | 274560 | 0 | 0 | 0 | 0 | 0 | 0 | 0 | 0 | 0 | 0 | 0 | 0 | 0 | 0 | 0 | 0 | 0 | 0 | 0 | 0 | 0 | 0 | 0 | 0
EEE 08 | 1 | unid. | 160000 | 160000 | 0 | 0 | 0 | 0 | 0 | 0 | 0 | 0 | 0 | 160000 | 0 | 0 | 0 | 0 | 0 | 0 | 0 | 0 | 0 | 0 | 0 | 0 | 0 | 0 | 0 | 0 | 0 | 0 | 0 | 0
Substituições dos CMB EEE 08 | 1 | unid. | 32000 | 32000 | 0 | 0 | 0 | 0 | 0 | 0 | 0 | 0 | 0 | 0 | 0 | 0 | 0 | 0 | 0 | 0 | 0 | 0 | 0 | 0 | 0 | 0 | 0 | 0 | 32000 | 0 | 0 | 0 | 0 | 0
Linha de Recalque - 90 mm - (PEAD) EEE 08 | 544 | m | 280 | 152320 | 0 | 0 | 0 | 0 | 0 | 0 | 0 | 0 | 0 | 152320 | 0 | 0 | 0 | 0 | 0 | 0 | 0 | 0 | 0 | 0 | 0 | 0 | 0 | 0 | 0 | 0 | 0 | 0 | 0 | 0
Telemetria da Elevatória | 8 | unid. | 13920 | 111360 | 0 | 0 | 0 | 0 | 0 | 41760 | 13920 | 13920 | 27840 | 13920 | 0 | 0 | 0 | 0 | 0 | 0 | 0 | 0 | 0 | 0 | 0 | 0 | 0 | 0 | 0 | 0 | 0 | 0 | 0 | 0
Implantação de CCO | 1 | unid. | 150000 | 150000 | 0 | 0 | 0 | 0 | 0 | 150000 | 0 | 0 | 0 | 0 | 0 | 0 | 0 | 0 | 0 | 0 | 0 | 0 | 0 | 0 | 0 | 0 | 0 | 0 | 0 | 0 | 0 | 0 | 0 | 0
Evolução de Redes e Ligações Prediais de Esgoto |  |  |  |  | 0 | 0 | 0 | 0 | 0 | 7462209.45 | 2576571.9 | 2861865.35 | 3138302.45 | 3405355.9 | 3663289.35 | 154212.35 | 149652.35 | 147372.35 | 142812.35 | 138252.35 | 135972.35 | 131412.35 | 129132.35 | 124572.35 | 122292.35 | 117732.35 | 113172.35 | 110892.35 | 106332.35 | 101772.35 | 99492.35 | 94932.35 | 90372.35 | 120012.35
Extensão de Rede | 60000 | m | 380 | 22800000 | 0 | 0 | 0 | 0 | 0 | 6963120 | 2416800 | 2688120 | 2950320 | 3203400 | 3447360 | 91200 | 86640 | 84360 | 79800 | 75240 | 72960 | 68400 | 66120 | 61560 | 59280 | 54720 | 50160 | 47880 | 43320 | 38760 | 36480 | 31920 | 27360 | 57000
Ligações Prediais | 5273 | unid. | 500 | 2636500 | 0 | 0 | 0 | 0 | 0 | 499089.45 | 159771.9 | 173745.35 | 187982.45 | 201955.9 | 215929.35 | 63012.35 | 63012.35 | 63012.35 | 63012.35 | 63012.35 | 63012.35 | 63012.35 | 63012.35 | 63012.35 | 63012.35 | 63012.35 | 63012.35 | 63012.35 | 63012.35 | 63012.35 | 63012.35 | 63012.35 | 63012.35 | 63012.35
TOTAL DO PROGRAMA | 35110909.05 |  |  |  | 0 | 0 | 0 | 0 | 1650000 | 10323409.45 | 3089291.9 | 3087265.35 | 3760662.45 | 5811595.9 | 4758289.35 | 154212.35 | 149652.35 | 147372.35 | 142812.35 | 138252.35 | 135972.35 | 131412.35 | 129132.35 | 254572.35 | 146292.35 | 153732.35 | 145172.35 | 156892.35 | 138332.35 | 101772.35 | 99492.35 | 94932.35 | 90372.35 | 120012.35
Descrição | Quant. | Unid. | Preço Unitário (R$) | Total (R$) | ANO 1 | ANO 2 | ANO 3 | ANO 4 | ANO 5 | ANO 6 | ANO 7 | ANO 8 | ANO 9 | ANO 10 | ANO 11 | ANO 12 | ANO 13 | ANO 14 | ANO 15 | ANO 16 | ANO 17 | ANO 18 | ANO 19 | ANO 20 | ANO 21 | ANO 22 | ANO 23 | ANO 24 | ANO 25 | ANO 26 | ANO 27 | ANO 28 | ANO 29 | ANO 30
PROGRAMA DE MELHORIA OPERACIONAL E DA QUALIDADE DO SERVIÇO
Projeto do Centro de Controle e Operação do SES Ilhota
Implantação do CCO do SES Ilhota | 1 | Verba |  | 0
Projetos Educacionais de Sustentabilidade
Ações de Educação Ambiental e Sustentabilidade | 1 | Verba |  | 0
Projeto Se Liga Ilhota
Ação de fiscalização das ligações de esgoto | 0 | Verba |  | 0
TOTAL DO PROGRAMA | 0 |  |  |  | 0 | 0 | 0 | 0 | 0 | 0 | 0 | 0 | 0 | 0 | 0 | 0 | 0 | 0 | 0 | 0 | 0 | 0 | 0 | 0 | 0 | 0 | 0 | 0 | 0 | 0 | 0 | 0 | 0 | 0
TOTAL DO CAPEX - SES | 35110909.05 |  |  |  | 0 | 0 | 0 | 0 | 1650000 | 10323409.45 | 3089291.9 | 3087265.35 | 3760662.45 | 5811595.9 | 4758289.35 | 154212.35 | 149652.35 | 147372.35 | 142812.35 | 138252.35 | 135972.35 | 131412.35 | 129132.35 | 254572.35 | 146292.35 | 153732.35 | 145172.35 | 156892.35 | 138332.35 | 101772.35 | 99492.35 | 94932.35 | 90372.35 | 120012.35
INVESTIMENTOS EM OPERAÇÃO DOS SISTEMAS
Descrição | Quant. | Unid. | Preço Unitário (R$) | Total (R$) | ANO 1 | ANO 2 | ANO 3 | ANO 4 | ANO 5 | ANO 6 | ANO 7 | ANO 8 | ANO 9 | ANO 10 | ANO 11 | ANO 12 | ANO 13 | ANO 14 | ANO 15 | ANO 16 | ANO 17 | ANO 18 | ANO 19 | ANO 20 | ANO 21 | ANO 22 | ANO 23 | ANO 24 | ANO 25 | ANO 26 | ANO 27 | ANO 28 | ANO 29 | ANO 30
CAPEX OPERACIONAL
Materiais e Equipamentos |  |  |  |  | 171200 | 0 | 0 | 0 | 0 | 0 | 0 | 0 | 0 | 0 | 171200 | 0 | 0 | 0 | 0 | 0 | 0 | 0 | 0 | 0 | 0 | 171200 | 0 | 0 | 0 | 0 | 0 | 0 | 0 | 0
Computador desktop | 9 | Vb | 2500 | 22500 | 7500 | 0 | 0 | 0 | 0 | 0 | 0 | 0 | 0 | 0 | 7500 | 0 | 0 | 0 | 0 | 0 | 0 | 0 | 0 | 0 | 0 | 7500 | 0 | 0 | 0 | 0 | 0 | 0 | 0 | 0
Notebook | 6 | Vb | 2000 | 12000 | 4000 | 0 | 0 | 0 | 0 | 0 | 0 | 0 | 0 | 0 | 4000 | 0 | 0 | 0 | 0 | 0 | 0 | 0 | 0 | 0 | 0 | 4000 | 0 | 0 | 0 | 0 | 0 | 0 | 0 | 0
Impressoras | 9 | unid. | 500 | 4500 | 1500 | 0 | 0 | 0 | 0 | 0 | 0 | 0 | 0 | 0 | 1500 | 0 | 0 | 0 | 0 | 0 | 0 | 0 | 0 | 0 | 0 | 1500 | 0 | 0 | 0 | 0 | 0 | 0 | 0 | 0
Servidor | 3 | unid. | 5000 | 15000 | 5000 | 0 | 0 | 0 | 0 | 0 | 0 | 0 | 0 | 0 | 5000 | 0 | 0 | 0 | 0 | 0 | 0 | 0 | 0 | 0 | 0 | 5000 | 0 | 0 | 0 | 0 | 0 | 0 | 0 | 0
Kit Mobiliário (escritório operacional e comercial) | 18 | unid. | 3000 | 54000 | 18000 | 0 | 0 | 0 | 0 | 0 | 0 | 0 | 0 | 0 | 18000 | 0 | 0 | 0 | 0 | 0 | 0 | 0 | 0 | 0 | 0 | 18000 | 0 | 0 | 0 | 0 | 0 | 0 | 0 | 0
Central telefônica | 3 | unid. | 1500 | 4500 | 1500 | 0 | 0 | 0 | 0 | 0 | 0 | 0 | 0 | 0 | 1500 | 0 | 0 | 0 | 0 | 0 | 0 | 0 | 0 | 0 | 0 | 1500 | 0 | 0 | 0 | 0 | 0 | 0 | 0 | 0
Aparelhos telefônicos fixos e fax | 15 | unid. | 90 | 1350 | 450 | 0 | 0 | 0 | 0 | 0 | 0 | 0 | 0 | 0 | 450 | 0 | 0 | 0 | 0 | 0 | 0 | 0 | 0 | 0 | 0 | 450 | 0 | 0 | 0 | 0 | 0 | 0 | 0 | 0
Telefones celulares | 30 | unid. | 800 | 24000 | 8000 | 0 | 0 | 0 | 0 | 0 | 0 | 0 | 0 | 0 | 8000 | 0 | 0 | 0 | 0 | 0 | 0 | 0 | 0 | 0 | 0 | 8000 | 0 | 0 | 0 | 0 | 0 | 0 | 0 | 0
Máquina para corte de asfalto | 3 | unid. | 11000 | 33000 | 11000 | 0 | 0 | 0 | 0 | 0 | 0 | 0 | 0 | 0 | 11000 | 0 | 0 | 0 | 0 | 0 | 0 | 0 | 0 | 0 | 0 | 11000 | 0 | 0 | 0 | 0 | 0 | 0 | 0 | 0
Compactador tipo SAPO | 3 | unid. | 9500 | 28500 | 9500 | 0 | 0 | 0 | 0 | 0 | 0 | 0 | 0 | 0 | 9500 | 0 | 0 | 0 | 0 | 0 | 0 | 0 | 0 | 0 | 0 | 9500 | 0 | 0 | 0 | 0 | 0 | 0 | 0 | 0
Conjunto motor-bomba p/ esgotamento de vala | 3 | unid. | 2500 | 7500 | 2500 | 0 | 0 | 0 | 0 | 0 | 0 | 0 | 0 | 0 | 2500 | 0 | 0 | 0 | 0 | 0 | 0 | 0 | 0 | 0 | 0 | 2500 | 0 | 0 | 0 | 0 | 0 | 0 | 0 | 0
Cortador de grama | 3 | unid. | 1600 | 4800 | 1600 | 0 | 0 | 0 | 0 | 0 | 0 | 0 | 0 | 0 | 1600 | 0 | 0 | 0 | 0 | 0 | 0 | 0 | 0 | 0 | 0 | 1600 | 0 | 0 | 0 | 0 | 0 | 0 | 0 | 0
Haste de escuta | 3 | unid. | 850 | 2550 | 850 | 0 | 0 | 0 | 0 | 0 | 0 | 0 | 0 | 0 | 850 | 0 | 0 | 0 | 0 | 0 | 0 | 0 | 0 | 0 | 0 | 850 | 0 | 0 | 0 | 0 | 0 | 0 | 0 | 0
Geofone eletrônico | 3 | unid. | 11000 | 33000 | 11000 | 0 | 0 | 0 | 0 | 0 | 0 | 0 | 0 | 0 | 11000 | 0 | 0 | 0 | 0 | 0 | 0 | 0 | 0 | 0 | 0 | 11000 | 0 | 0 | 0 | 0 | 0 | 0 | 0 | 0
Geofone mecânico | 3 | unid. | 1400 | 4200 | 1400 | 0 | 0 | 0 | 0 | 0 | 0 | 0 | 0 | 0 | 1400 | 0 | 0 | 0 | 0 | 0 | 0 | 0 | 0 | 0 | 0 | 1400 | 0 | 0 | 0 | 0 | 0 | 0 | 0 | 0
Datalogger de ruídos | 3 | unid. | 4000 | 12000 | 4000 | 0 | 0 | 0 | 0 | 0 | 0 | 0 | 0 | 0 | 4000 | 0 | 0 | 0 | 0 | 0 | 0 | 0 | 0 | 0 | 0 | 4000 | 0 | 0 | 0 | 0 | 0 | 0 | 0 | 0
Datalogger de vazão e pressão | 3 | unid. | 8500 | 25500 | 8500 | 0 | 0 | 0 | 0 | 0 | 0 | 0 | 0 | 0 | 8500 | 0 | 0 | 0 | 0 | 0 | 0 | 0 | 0 | 0 | 0 | 8500 | 0 | 0 | 0 | 0 | 0 | 0 | 0 | 0
Gerador de energia elétrica móvel para elevatórias de esgoto | 3 | unid. | 70000 | 210000 | 70000 | 0 | 0 | 0 | 0 | 0 | 0 | 0 | 0 | 0 | 70000 | 0 | 0 | 0 | 0 | 0 | 0 | 0 | 0 | 0 | 0 | 70000 | 0 | 0 | 0 | 0 | 0 | 0 | 0 | 0
Escada telescópica 4 m | 3 | unid. | 1300 | 3900 | 1300 | 0 | 0 | 0 | 0 | 0 | 0 | 0 | 0 | 0 | 1300 | 0 | 0 | 0 | 0 | 0 | 0 | 0 | 0 | 0 | 0 | 1300 | 0 | 0 | 0 | 0 | 0 | 0 | 0 | 0
Multímetro | 6 | unid. | 300 | 1800 | 600 | 0 | 0 | 0 | 0 | 0 | 0 | 0 | 0 | 0 | 600 | 0 | 0 | 0 | 0 | 0 | 0 | 0 | 0 | 0 | 0 | 600 | 0 | 0 | 0 | 0 | 0 | 0 | 0 | 0
Mascara de Cloro Gás | 6 | unid. | 1500 | 9000 | 3000 | 0 | 0 | 0 | 0 | 0 | 0 | 0 | 0 | 0 | 3000 | 0 | 0 | 0 | 0 | 0 | 0 | 0 | 0 | 0 | 0 | 3000 | 0 | 0 | 0 | 0 | 0 | 0 | 0 | 0
Equipamentos de Laboratório |  |  |  |  | 82545 | 0 | 0 | 0 | 0 | 0 | 0 | 0 | 0 | 0 | 82545 | 0 | 0 | 0 | 0 | 0 | 0 | 0 | 0 | 0 | 0 | 82545 | 0 | 0 | 0 | 0 | 0 | 0 | 0 | 0
Destilador de água 5 L/hora | 3 | unid. | 2625 | 7875 | 2625 | 0 | 0 | 0 | 0 | 0 | 0 | 0 | 0 | 0 | 2625 | 0 | 0 | 0 | 0 | 0 | 0 | 0 | 0 | 0 | 0 | 2625 | 0 | 0 | 0 | 0 | 0 | 0 | 0 | 0
Fluor Colorimetro 0,1 - 20,0 Mg | 3 | unid. | 3500 | 10500 | 3500 | 0 | 0 | 0 | 0 | 0 | 0 | 0 | 0 | 0 | 3500 | 0 | 0 | 0 | 0 | 0 | 0 | 0 | 0 | 0 | 0 | 3500 | 0 | 0 | 0 | 0 | 0 | 0 | 0 | 0
Cloro Colorimetro Portátil II | 6 | unid. | 1875 | 11250 | 3750 | 0 | 0 | 0 | 0 | 0 | 0 | 0 | 0 | 0 | 3750 | 0 | 0 | 0 | 0 | 0 | 0 | 0 | 0 | 0 | 0 | 3750 | 0 | 0 | 0 | 0 | 0 | 0 | 0 | 0
Cubeta de 25mm c/ tampa, caixa c/ 6 unidades | 3 | unid. | 550 | 1650 | 550 | 0 | 0 | 0 | 0 | 0 | 0 | 0 | 0 | 0 | 550 | 0 | 0 | 0 | 0 | 0 | 0 | 0 | 0 | 0 | 0 | 550 | 0 | 0 | 0 | 0 | 0 | 0 | 0 | 0
Cubeta de 10mm/10ml c/ tampa, caixa c/ 2 unidades | 3 | unid. | 250 | 750 | 250 | 0 | 0 | 0 | 0 | 0 | 0 | 0 | 0 | 0 | 250 | 0 | 0 | 0 | 0 | 0 | 0 | 0 | 0 | 0 | 0 | 250 | 0 | 0 | 0 | 0 | 0 | 0 | 0 | 0
Turbidimetro portátil 2100P | 6 | unid. | 9375 | 56250 | 18750 | 0 | 0 | 0 | 0 | 0 | 0 | 0 | 0 | 0 | 18750 | 0 | 0 | 0 | 0 | 0 | 0 | 0 | 0 | 0 | 0 | 18750 | 0 | 0 | 0 | 0 | 0 | 0 | 0 | 0
Cubeta de vidro c/ tampa, caixa c/ 6 unidades | 3 | unid. | 350 | 1050 | 350 | 0 | 0 | 0 | 0 | 0 | 0 | 0 | 0 | 0 | 350 | 0 | 0 | 0 | 0 | 0 | 0 | 0 | 0 | 0 | 0 | 350 | 0 | 0 | 0 | 0 | 0 | 0 | 0 | 0
Espectrofometro Portátil DR2800 | 3 | unid. | 6000 | 18000 | 6000 | 0 | 0 | 0 | 0 | 0 | 0 | 0 | 0 | 0 | 6000 | 0 | 0 | 0 | 0 | 0 | 0 | 0 | 0 | 0 | 0 | 6000 | 0 | 0 | 0 | 0 | 0 | 0 | 0 | 0
Estufa Esterilização Secagem 280L | 6 | unid. | 7125 | 42750 | 14250 | 0 | 0 | 0 | 0 | 0 | 0 | 0 | 0 | 0 | 14250 | 0 | 0 | 0 | 0 | 0 | 0 | 0 | 0 | 0 | 0 | 14250 | 0 | 0 | 0 | 0 | 0 | 0 | 0 | 0
Estufa Cultura Bacteriológica 280L | 6 | unid. | 5625 | 33750 | 11250 | 0 | 0 | 0 | 0 | 0 | 0 | 0 | 0 | 0 | 11250 | 0 | 0 | 0 | 0 | 0 | 0 | 0 | 0 | 0 | 0 | 11250 | 0 | 0 | 0 | 0 | 0 | 0 | 0 | 0
Banho Maria Sorológico | 3 | unid. | 2000 | 6000 | 2000 | 0 | 0 | 0 | 0 | 0 | 0 | 0 | 0 | 0 | 2000 | 0 | 0 | 0 | 0 | 0 | 0 | 0 | 0 | 0 | 0 | 2000 | 0 | 0 | 0 | 0 | 0 | 0 | 0 | 0
Balão Volumétrico Rolha Vidro | 18 | unid. | 40 | 720 | 240 | 0 | 0 | 0 | 0 | 0 | 0 | 0 | 0 | 0 | 240 | 0 | 0 | 0 | 0 | 0 | 0 | 0 | 0 | 0 | 0 | 240 | 0 | 0 | 0 | 0 | 0 | 0 | 0 | 0
Bureta Automática 50ml T Vidro | 18 | unid. | 1500 | 27000 | 9000 | 0 | 0 | 0 | 0 | 0 | 0 | 0 | 0 | 0 | 9000 | 0 | 0 | 0 | 0 | 0 | 0 | 0 | 0 | 0 | 0 | 9000 | 0 | 0 | 0 | 0 | 0 | 0 | 0 | 0
Bureta Torneira Teflon 25ml e 100 ml | 18 | unid. | 60 | 1080 | 360 | 0 | 0 | 0 | 0 | 0 | 0 | 0 | 0 | 0 | 360 | 0 | 0 | 0 | 0 | 0 | 0 | 0 | 0 | 0 | 0 | 360 | 0 | 0 | 0 | 0 | 0 | 0 | 0 | 0
Bequer Forma Baixa 100ml | 18 | unid. | 20 | 360 | 120 | 0 | 0 | 0 | 0 | 0 | 0 | 0 | 0 | 0 | 120 | 0 | 0 | 0 | 0 | 0 | 0 | 0 | 0 | 0 | 0 | 120 | 0 | 0 | 0 | 0 | 0 | 0 | 0 | 0
Bequer Forma Baixa 1L | 18 | unid. | 30 | 540 | 180 | 0 | 0 | 0 | 0 | 0 | 0 | 0 | 0 | 0 | 180 | 0 | 0 | 0 | 0 | 0 | 0 | 0 | 0 | 0 | 0 | 180 | 0 | 0 | 0 | 0 | 0 | 0 | 0 | 0
Bequer Forma Baixa 250ml | 18 | unid. | 20 | 360 | 120 | 0 | 0 | 0 | 0 | 0 | 0 | 0 | 0 | 0 | 120 | 0 | 0 | 0 | 0 | 0 | 0 | 0 | 0 | 0 | 0 | 120 | 0 | 0 | 0 | 0 | 0 | 0 | 0 | 0
Erlenmeyer Boca Larga Ø40mm - 250ml | 18 | unid. | 25 | 450 | 150 | 0 | 0 | 0 | 0 | 0 | 0 | 0 | 0 | 0 | 150 | 0 | 0 | 0 | 0 | 0 | 0 | 0 | 0 | 0 | 0 | 150 | 0 | 0 | 0 | 0 | 0 | 0 | 0 | 0
Funil Analítico Liso Haste Curta 50mm | 18 | unid. | 40 | 720 | 240 | 0 | 0 | 0 | 0 | 0 | 0 | 0 | 0 | 0 | 240 | 0 | 0 | 0 | 0 | 0 | 0 | 0 | 0 | 0 | 0 | 240 | 0 | 0 | 0 | 0 | 0 | 0 | 0 | 0
Pipeta Graduada 5x1 /10x1/ 25x1/ 10ml | 18 | unid. | 30 | 540 | 180 | 0 | 0 | 0 | 0 | 0 | 0 | 0 | 0 | 0 | 180 | 0 | 0 | 0 | 0 | 0 | 0 | 0 | 0 | 0 | 0 | 180 | 0 | 0 | 0 | 0 | 0 | 0 | 0 | 0
Pipeta Volumétrica 100ml/ 50 ml/ 25 ml | 18 | unid. | 30 | 540 | 180 | 0 | 0 | 0 | 0 | 0 | 0 | 0 | 0 | 0 | 180 | 0 | 0 | 0 | 0 | 0 | 0 | 0 | 0 | 0 | 0 | 180 | 0 | 0 | 0 | 0 | 0 | 0 | 0 | 0
Proveta Graduada Rolha Poli 10ml/ 100 ml | 18 | unid. | 35 | 630 | 210 | 0 | 0 | 0 | 0 | 0 | 0 | 0 | 0 | 0 | 210 | 0 | 0 | 0 | 0 | 0 | 0 | 0 | 0 | 0 | 0 | 210 | 0 | 0 | 0 | 0 | 0 | 0 | 0 | 0
Proveta Graduada Base Hexagonal Vidro | 18 | unid. | 35 | 630 | 210 | 0 | 0 | 0 | 0 | 0 | 0 | 0 | 0 | 0 | 210 | 0 | 0 | 0 | 0 | 0 | 0 | 0 | 0 | 0 | 0 | 210 | 0 | 0 | 0 | 0 | 0 | 0 | 0 | 0
PHMETRO Bancada Qualxtron | 6 | unid. | 2000 | 12000 | 4000 | 0 | 0 | 0 | 0 | 0 | 0 | 0 | 0 | 0 | 4000 | 0 | 0 | 0 | 0 | 0 | 0 | 0 | 0 | 0 | 0 | 4000 | 0 | 0 | 0 | 0 | 0 | 0 | 0 | 0
Galerias p/ tubo de ensaio 5x8 espaços c/ 20ml cada espaço | 18 | unid. | 70 | 1260 | 420 | 0 | 0 | 0 | 0 | 0 | 0 | 0 | 0 | 0 | 420 | 0 | 0 | 0 | 0 | 0 | 0 | 0 | 0 | 0 | 0 | 420 | 0 | 0 | 0 | 0 | 0 | 0 | 0 | 0
Pipetadores automáticos Brand | 6 | unid. | 1500 | 9000 | 3000 | 0 | 0 | 0 | 0 | 0 | 0 | 0 | 0 | 0 | 3000 | 0 | 0 | 0 | 0 | 0 | 0 | 0 | 0 | 0 | 0 | 3000 | 0 | 0 | 0 | 0 | 0 | 0 | 0 | 0
Suporte c/ haste de 50cm de comprimento | 6 | unid. | 40 | 240 | 80 | 0 | 0 | 0 | 0 | 0 | 0 | 0 | 0 | 0 | 80 | 0 | 0 | 0 | 0 | 0 | 0 | 0 | 0 | 0 | 0 | 80 | 0 | 0 | 0 | 0 | 0 | 0 | 0 | 0
Garras duplas p/ Buretas | 12 | unid. | 35 | 420 | 140 | 0 | 0 | 0 | 0 | 0 | 0 | 0 | 0 | 0 | 140 | 0 | 0 | 0 | 0 | 0 | 0 | 0 | 0 | 0 | 0 | 140 | 0 | 0 | 0 | 0 | 0 | 0 | 0 | 0
Proveta Graduada c/ 25ml e 50 ml c/ rolha polipropilteno | 18 | unid. | 40 | 720 | 240 | 0 | 0 | 0 | 0 | 0 | 0 | 0 | 0 | 0 | 240 | 0 | 0 | 0 | 0 | 0 | 0 | 0 | 0 | 0 | 0 | 240 | 0 | 0 | 0 | 0 | 0 | 0 | 0 | 0
Lâmpada Ultra-Violeta | 3 | unid. | 200 | 600 | 200 | 0 | 0 | 0 | 0 | 0 | 0 | 0 | 0 | 0 | 200 | 0 | 0 | 0 | 0 | 0 | 0 | 0 | 0 | 0 | 0 | 200 | 0 | 0 | 0 | 0 | 0 | 0 | 0 | 0
Softwares |  |  |  |  | 1626.64 | 26.64 | 26.64 | 26.64 | 26.64 | 26.64 | 26.64 | 26.64 | 26.64 | 26.64 | 1626.64 | 26.64 | 26.64 | 26.64 | 26.64 | 26.64 | 26.64 | 26.64 | 26.64 | 26.64 | 26.64 | 1626.64 | 26.64 | 26.64 | 26.64 | 26.64 | 26.64 | 26.64 | 26.64 | 26.64
Licenças office | 8 | unid. | 250 | 2000 | 666.6667 | 0 | 0 | 0 | 0 | 0 | 0 | 0 | 0 | 0 | 666.6667 | 0 | 0 | 0 | 0 | 0 | 0 | 0 | 0 | 0 | 0 | 666.6667 | 0 | 0 | 0 | 0 | 0 | 0 | 0 | 0
Licenças windows | 8 | unid. | 350 | 2800 | 933.3333 | 0 | 0 | 0 | 0 | 0 | 0 | 0 | 0 | 0 | 933.3333 | 0 | 0 | 0 | 0 | 0 | 0 | 0 | 0 | 0 | 0 | 933.3333 | 0 | 0 | 0 | 0 | 0 | 0 | 0 | 0
Licenças auto-cad | 8 | unid. | 100 | 800 | 26.64 | 26.64 | 26.64 | 26.64 | 26.64 | 26.64 | 26.64 | 26.64 | 26.64 | 26.64 | 26.64 | 26.64 | 26.64 | 26.64 | 26.64 | 26.64 | 26.64 | 26.64 | 26.64 | 26.64 | 26.64 | 26.64 | 26.64 | 26.64 | 26.64 | 26.64 | 26.64 | 26.64 | 26.64 | 26.64
Gestão Comercial |  |  |  |  | 19325 | 0 | 0 | 0 | 0 | 0 | 0 | 0 | 0 | 0 | 0 | 0 | 0 | 0 | 0 | 0 | 0 | 0 | 0 | 0 | 0 | 0 | 0 | 0 | 0 | 0 | 0 | 0 | 0 | 0
Recadastramento Comercial | 3865 | unid. | 5 | 19325 | 19325 | 0 | 0 | 0 | 0 | 0 | 0 | 0 | 0 | 0 | 0 | 0 | 0 | 0 | 0 | 0 | 0 | 0 | 0 | 0 | 0 | 0 | 0 | 0 | 0 | 0 | 0 | 0 | 0 | 0
Recadastramento Operacional | 98171 | metros |  | 0 | 0 | 0 | 0 | 0 | 0 | 0 | 0 | 0 | 0 | 0 | 0 | 0 | 0 | 0 | 0 | 0 | 0 | 0 | 0 | 0 | 0 | 0 | 0 | 0 | 0 | 0 | 0 | 0 | 0 | 0
Outorga Onerosa | 1 | Vb | 3000000 | 3000000 | ANO 1: 1000000; ANO 2: 200000; ANO 3: 200000; ANO 4: 200000; ANO 5: 200000; ANO 6: 200000; ANO 7: 200000; ANO 8: 200000; ANO 9: 200000; ANO 10: 200000; ANO 11: 200000
CAPEX Operacional | 3786159.2 |  |  |  | 1274696.64 | 200026.64 | 200026.64 | 200026.64 | 200026.64 | 200026.64 | 200026.64 | 200026.64 | 200026.64 | 200026.64 | 455371.64 | 26.64 | 26.64 | 26.64 | 26.64 | 26.64 | 26.64 | 26.64 | 26.64 | 26.64 | 26.64 | 255371.64 | 26.64 | 26.64 | 26.64 | 26.64 | 26.64 | 26.64 | 26.64 | 26.64

## Impostos
IMPOSTOS - LUCRO PRESUMIDO
LUCRO PRESUMIDO | ANO 1 | ANO 2 | ANO 3 | ANO 4 | ANO 5 | ANO 6 | ANO 7 | ANO 8 | ANO 9 | ANO 10 | ANO 11 | ANO 12 | ANO 13 | ANO 14 | ANO 15 | ANO 16 | ANO 17 | ANO 18 | ANO 19 | ANO 20 | ANO 21 | ANO 22 | ANO 23 | ANO 24 | ANO 25 | ANO 26 | ANO 27 | ANO 28 | ANO 29 | ANO 30 | Total
FATURAMENTO BRUTO | 2494694.0934 | 2819284.5044 | 3041520.5279 | 3263819.0402 | 3467810.5922 | 4778468.0642 | 5472539.2296 | 6199412.2391 | 6971180.6503 | 7788385.0841 | 8651586.6055 | 9560244.5932 | 9997658.1664 | 10427413.3193 | 10857739.7588 | 11288627.2631 | 11720626.675 | 12153197.3735 | 12586879.9797 | 13021133.8725 | 13455948.83 | 13891875.6951 | 14327823.0039 | 14765422.8415 | 15203053.3446 | 15642336.3764 | 16081650.0737 | 16522065.4569 | 16963052.1266 | 17405150.704 | 310820600.0853
PIS/COFINS (3,65%) | 91056.3344 | 102903.8844 | 111015.4993 | 119129.395 | 126575.0866 | 174414.0843 | 199747.6819 | 226278.5467 | 254448.0937 | 284276.0556 | 315782.9111 | 348948.9277 | 364914.5231 | 380600.5862 | 396307.5012 | 412034.8951 | 427802.8736 | 443591.7041 | 459421.1193 | 475271.3863 | 491142.1323 | 507053.4629 | 522965.5396 | 538937.9337 | 554911.4471 | 570945.2777 | 586980.2277 | 603055.3892 | 619151.4026 | 635288.0007 | 11344951.9031
CÁLCULO DO IR | 175575.5275 | 201542.7604 | 219321.6422 | 237105.5232 | 253424.8474 | 358277.4451 | 413803.1384 | 471952.9791 | 533694.452 | 599070.8067 | 668126.9284 | 740819.5675 | 775812.6533 | 810193.0655 | 844619.1807 | 879090.181 | 913650.134 | 948255.7899 | 982950.3984 | 1017690.7098 | 1052475.9064 | 1087350.0556 | 1122225.8403 | 1157233.8273 | 1192244.2676 | 1227386.9101 | 1262532.0059 | 1297765.2365 | 1333044.1701 | 1368412.0563 | 24145648.0068
BASE (32% do faturamento) | 798302.1099 | 902171.0414 | 973286.5689 | 1044422.0929 | 1109699.3895 | 1529109.7805 | 1751212.5535 | 1983811.9165 | 2230777.8081 | 2492283.2269 | 2768507.7138 | 3059278.2698 | 3199250.6132 | 3336772.2622 | 3474476.7228 | 3612360.7242 | 3750600.536 | 3889023.1595 | 4027801.5935 | 4166762.8392 | 4305903.6256 | 4445400.2224 | 4584903.3613 | 4724935.3093 | 4864977.0703 | 5005547.6405 | 5146128.0236 | 5287060.9462 | 5428176.6805 | 5569648.2253 | 99462592.0273
15% sobre a base | 119745.3165 | 135325.6562 | 145992.9853 | 156663.3139 | 166454.9084 | 229366.4671 | 262681.883 | 297571.7875 | 334616.6712 | 373842.484 | 415276.1571 | 458891.7405 | 479887.592 | 500515.8393 | 521171.5084 | 541854.1086 | 562590.0804 | 583353.4739 | 604170.239 | 625014.4259 | 645885.5438 | 666810.0334 | 687735.5042 | 708740.2964 | 729746.5605 | 750832.1461 | 771919.2035 | 793059.1419 | 814226.5021 | 835447.2338 | 14919388.8041
10% sobre o excedente de R$ 240.000 | 55830.211 | 66217.1041 | 73328.6569 | 80442.2093 | 86969.9389 | 128910.9781 | 151121.2553 | 174381.1917 | 199077.7808 | 225228.3227 | 252850.7714 | 281927.827 | 295925.0613 | 309677.2262 | 323447.6723 | 337236.0724 | 351060.0536 | 364902.316 | 378780.1594 | 392676.2839 | 406590.3626 | 420540.0222 | 434490.3361 | 448493.5309 | 462497.707 | 476554.764 | 490612.8024 | 504706.0946 | 518817.6681 | 532964.8225 | 9922259.2027
CÁLCULO DA CSL (9%) | 71847.1899 | 81195.3937 | 87595.7912 | 93997.9884 | 99872.9451 | 137619.8802 | 157609.1298 | 178543.0725 | 200770.0027 | 224305.4904 | 249165.6942 | 275335.0443 | 287932.5552 | 300309.5036 | 312702.9051 | 325112.4652 | 337554.0482 | 350012.0844 | 362502.1434 | 375008.6555 | 387531.3263 | 400086.02 | 412641.3025 | 425244.1778 | 437847.9363 | 450499.2876 | 463151.5221 | 475835.4852 | 488535.9012 | 501268.3403 | 8951633.2825
TOTAL IMPOSTOS | 338479.0518 | 385642.0385 | 417932.9327 | 450232.9065 | 479872.879 | 670311.4097 | 771159.9501 | 876774.5983 | 988912.5485 | 1107652.3527 | 1233075.5338 | 1365103.5394 | 1428659.7316 | 1491103.1553 | 1553629.587 | 1616237.5413 | 1679007.0559 | 1741859.5784 | 1804873.6611 | 1867970.7517 | 1931149.365 | 1994489.5385 | 2057832.6825 | 2121415.9389 | 2185003.651 | 2248831.4755 | 2312663.7557 | 2376656.1109 | 2440731.474 | 2504968.3973 | 44442233.1924

## DRE
DEMONSTRATIVO DE RESULTADO
DRE | ANO 1 | ANO 2 | ANO 3 | ANO 4 | ANO 5 | ANO 6 | ANO 7 | ANO 8 | ANO 9 | ANO 10 | ANO 11 | ANO 12 | ANO 13 | ANO 14 | ANO 15 | ANO 16 | ANO 17 | ANO 18 | ANO 19 | ANO 20 | ANO 21 | ANO 22 | ANO 23 | ANO 24 | ANO 25 | ANO 26 | ANO 27 | ANO 28 | ANO 29 | ANO 30 | Total
1. Receita Bruta | 2494694.0934 | 2819284.5044 | 3041520.5279 | 3263819.0402 | 3467810.5922 | 4778468.0642 | 5472539.2296 | 6199412.2391 | 6971180.6503 | 7788385.0841 | 8651586.6055 | 9560244.5932 | 9997658.1664 | 10427413.3193 | 10857739.7588 | 11288627.2631 | 11720626.675 | 12153197.3735 | 12586879.9797 | 13021133.8725 | 13455948.83 | 13891875.6951 | 14327823.0039 | 14765422.8415 | 15203053.3446 | 15642336.3764 | 16081650.0737 | 16522065.4569 | 16963052.1266 | 17405150.704 | 310820600.0853
1.1. Faturamento Agua | 2551855.6602 | 2770142.9225 | 2988984.2133 | 3208379.5328 | 3428328.8809 | 3648278.2289 | 3868781.6055 | 4089839.0107 | 4310896.416 | 4532507.8498 | 4754673.3121 | 4977392.8031 | 5200112.2941 | 5423385.8136 | 5647213.3618 | 5871040.9099 | 6095422.4866 | 6320358.0919 | 6545847.7258 | 6771337.3597 | 6997381.0222 | 7223978.7132 | 7450576.4043 | 7677728.1239 | 7905433.8722 | 8133693.649 | 8361953.4258 | 8590767.2312 | 8820135.0652 | 9050056.9277 | 173216482.9136
1.2. Faturamento Esgoto | 0 | 0 | 0 | 0 | 0 | 1094206.4544 | 1547401.8365 | 2044919.5054 | 2586759.461 | 3172921.7034 | 3803960.2611 | 4479321.1056 | 4679879.4532 | 4880991.8294 | 5082104.2056 | 5283770.6103 | 5485991.0437 | 5688211.477 | 5890985.9389 | 6094314.4294 | 6297642.9199 | 6501525.439 | 6705407.9581 | 6910398.5344 | 7114835.0821 | 7320379.6869 | 7525924.2918 | 7732022.9252 | 7938121.5586 | 8144774.2207 | 134006771.9318
1.3. Faturamento Serviços | 102074.2264 | 96955.0023 | 89669.5264 | 80209.4883 | 85708.222 | 118562.1171 | 135404.5861 | 153368.9629 | 172441.3969 | 192635.7388 | 213965.8393 | 236417.8477 | 246999.7937 | 257609.4411 | 268232.9392 | 278870.288 | 289535.3383 | 300214.2392 | 310920.8416 | 321641.2947 | 332375.5986 | 343137.6038 | 353899.6091 | 364703.1665 | 375506.7239 | 386351.8334 | 397196.9429 | 408069.7539 | 418956.4156 | 429870.7787 | 7761505.5563
1.4. Inadimplência | 159235.7932 | 143354.8962 | 123146.1496 | 98657.6706 | 105421.1131 | 145831.404 | 166547.6408 | 188643.8244 | 212102.9182 | 236941.9588 | 263177.9824 | 290793.9527 | 303809.7462 | 316859.6125 | 329926.5152 | 343010.4542 | 356128.4661 | 369263.5142 | 382432.6352 | 395618.7925 | 408821.9862 | 422059.2527 | 435296.5191 | 448584.8947 | 461873.2703 | 475212.7551 | 488552.2398 | 501925.7973 | 515316.3912 | 528741.0578 | 9617289.2045
1.5. Recuperação de Receita | 0 | 95541.4759 | 86012.9377 | 73887.6898 | 59194.6024 | 63252.6679 | 87498.8424 | 99928.5845 | 113186.2946 | 127261.7509 | 142165.1753 | 157906.7894 | 174476.3716 | 182285.8477 | 190115.7675 | 197955.9091 | 205806.2725 | 213677.0796 | 221558.1085 | 229459.5811 | 237371.2755 | 245293.1917 | 253235.5516 | 261177.9115 | 269150.9368 | 277123.9622 | 285127.653 | 293131.3439 | 301155.4784 | 309189.8347 | 5453128.888
2. Impostos - PIS/COFINS | 91056.3344 | 102903.8844 | 111015.4993 | 119129.395 | 126575.0866 | 174414.0843 | 199747.6819 | 226278.5467 | 254448.0937 | 284276.0556 | 315782.9111 | 348948.9277 | 364914.5231 | 380600.5862 | 396307.5012 | 412034.8951 | 427802.8736 | 443591.7041 | 459421.1193 | 475271.3863 | 491142.1323 | 507053.4629 | 522965.5396 | 538937.9337 | 554911.4471 | 570945.2777 | 586980.2277 | 603055.3892 | 619151.4026 | 635288.0007 | 11344951.9031
3. Receita Líquida | 2403637.759 | 2716380.62 | 2930505.0286 | 3144689.6453 | 3341235.5056 | 4604053.9799 | 5272791.5478 | 5973133.6924 | 6716732.5566 | 7504109.0286 | 8335803.6944 | 9211295.6655 | 9632743.6433 | 10046812.7332 | 10461432.2576 | 10876592.368 | 11292823.8014 | 11709605.6694 | 12127458.8604 | 12545862.4861 | 12964806.6977 | 13384822.2323 | 13804857.4643 | 14226484.9078 | 14648141.8975 | 15071391.0987 | 15494669.846 | 15919010.0677 | 16343900.724 | 16769862.7033 | 299475648.1822
4. Custos e Despesas | 2099323.3485 | 2068167.5943 | 2099958.6142 | 2140056.0855 | 2554519.0518 | 3032722.5663 | 3163163.8196 | 3407842.3205 | 3534625.0408 | 3960624.6466 | 4124315.5622 | 4247616.5323 | 4313248.0267 | 4607200.168 | 4679440.9733 | 4751127.8409 | 4822128.0676 | 4893037.8689 | 5214577.3964 | 5069141.9772 | 5356314.6479 | 5427146.5946 | 5495695.8072 | 5564073.5359 | 5632524.9266 | 5729759.594 | 5797213.2086 | 5864357.8433 | 5931329.7301 | 5998084.0932 | 131579337.4829
4.1. Recursos Humanos | 600576 | 531456 | 531456 | 531456 | 728832 | 792576 | 835584 | 835584 | 835584 | 965376 | 994560 | 994560 | 994560 | 1055232 | 1055232 | 1055232 | 1055232 | 1055232 | 1145088 | 1084416 | 1145088 | 1145088 | 1145088 | 1145088 | 1145088 | 1174272 | 1174272 | 1174272 | 1174272 | 1174272 | 29274624
4.2. Energia Elétrica | 211300.834 | 220198.5473 | 224780.9655 | 232487.865 | 239697.5452 | 289868.5488 | 313948.9687 | 339265.9815 | 365812.6343 | 393611.157 | 426265.8296 | 460178.8997 | 475334.249 | 494070.8061 | 512757.8178 | 531360.311 | 549946.9282 | 568469.4823 | 586916.7396 | 605311.844 | 623654.7954 | 641945.5939 | 660184.2393 | 678325.324 | 696458.3597 | 714491.227 | 732469.3336 | 750414.9192 | 768283.4198 | 786097.1598 | 15093910.3265
4.3. Produtos Químicos | 118140.5004 | 123479.1284 | 126228.5793 | 130852.719 | 135178.5271 | 166366.4275 | 181257.9541 | 196931.6886 | 213382.4852 | 230623.5262 | 250817.6835 | 271804.1504 | 281072.6207 | 292488.5768 | 303873.5672 | 315205.7335 | 326527.9773 | 337810.1816 | 349045.3255 | 360247.8738 | 371417.8264 | 382555.1835 | 393659.9449 | 404703.7309 | 415742.4862 | 426718.6363 | 437660.561 | 448582.16 | 459455.5809 | 470294.7764 | 8922126.1125
4.4. Taxa de Regulação | 14975.712 | 16273.44 | 17572.32 | 18869.76 | 20167.2 | 27905.904 | 31868.928 | 36093.6 | 40575.744 | 45317.376 | 50321.088 | 55581.84 | 58049.712 | 60514.848 | 62979.984 | 65447.856 | 67912.992 | 70380.864 | 72846 | 75311.136 | 77779.008 | 80244.144 | 82712.016 | 85177.152 | 87642.288 | 90110.16 | 92575.296 | 95043.168 | 97508.304 | 99973.44 | 1797731.28
4.5. Seguros | 171304.1499 | 169245.8222 | 168141.1327 | 170344.5397 | 176316.0622 | 218826.3833 | 202440.1224 | 217842.3135 | 228383.2628 | 241220.9966 | 241144.7198 | 224820.7755 | 221832.8906 | 218987.1432 | 216038.7898 | 212771.1427 | 208854.1151 | 205009.8947 | 200959.9955 | 202607.3766 | 194060.4407 | 190786.3375 | 185376.4997 | 180061.8758 | 174843.7482 | 169093.6201 | 163306.3055 | 157277.2562 | 151306.6013 | 145264.7404 | 5828469.0543
4.6. Outras Despesas | 983026.1523 | 1007514.6564 | 1031779.6167 | 1056045.2018 | 1254327.7173 | 1537179.3027 | 1598063.8464 | 1782124.7368 | 1850886.9144 | 2084475.5908 | 2161206.2412 | 2240670.8667 | 2282398.5544 | 2485906.7939 | 2528558.8145 | 2571110.7977 | 2613654.0551 | 2656135.4463 | 2859721.3357 | 2741247.7468 | 2944314.5773 | 2986527.3357 | 3028675.1073 | 3070717.4532 | 3112750.0445 | 3155073.9506 | 3196929.7125 | 3238768.3399 | 3280503.8241 | 3322181.9765 | 70662476.7097
5. EBTIDA | 304314.4104 | 648213.0257 | 830546.4144 | 1004633.5598 | 786716.4538 | 1571331.4136 | 2109627.7282 | 2565291.372 | 3182107.5158 | 3543484.3819 | 4211488.1322 | 4963679.1332 | 5319495.6166 | 5439612.5652 | 5781991.2843 | 6125464.5271 | 6470695.7337 | 6816567.8005 | 6912881.4641 | 7476720.5089 | 7608492.0498 | 7957675.6376 | 8309161.6571 | 8662411.3719 | 9015616.9709 | 9341631.5047 | 9697456.6374 | 10054652.2244 | 10412570.9939 | 10771778.6101 | 167896310.6992
5.1. Imposto de Renda | 175575.5275 | 201542.7604 | 219321.6422 | 237105.5232 | 253424.8474 | 358277.4451 | 413803.1384 | 471952.9791 | 533694.452 | 599070.8067 | 668126.9284 | 740819.5675 | 775812.6533 | 810193.0655 | 844619.1807 | 879090.181 | 913650.134 | 948255.7899 | 982950.3984 | 1017690.7098 | 1052475.9064 | 1087350.0556 | 1122225.8403 | 1157233.8273 | 1192244.2676 | 1227386.9101 | 1262532.0059 | 1297765.2365 | 1333044.1701 | 1368412.0563 | 24145648.0068
5.2. CSL sobre o Lucro | 71847.1899 | 81195.3937 | 87595.7912 | 93997.9884 | 99872.9451 | 137619.8802 | 157609.1298 | 178543.0725 | 200770.0027 | 224305.4904 | 249165.6942 | 275335.0443 | 287932.5552 | 300309.5036 | 312702.9051 | 325112.4652 | 337554.0482 | 350012.0844 | 362502.1434 | 375008.6555 | 387531.3263 | 400086.02 | 412641.3025 | 425244.1778 | 437847.9363 | 450499.2876 | 463151.5221 | 475835.4852 | 488535.9012 | 501268.3403 | 8951633.2825
6. Lucro Líquido | 56891.6931 | 365474.8716 | 523628.981 | 673530.0482 | 433418.6613 | 1075434.0882 | 1538215.46 | 1914795.3203 | 2447643.061 | 2720108.0848 | 3294195.5095 | 3947524.5215 | 4255750.4081 | 4329109.996 | 4624669.1985 | 4921261.8809 | 5219491.5515 | 5518299.9263 | 5567428.9223 | 6084021.1436 | 6168484.8171 | 6470239.562 | 6774294.5142 | 7079933.3667 | 7385524.767 | 7663745.3069 | 7971773.1094 | 8281051.5027 | 8590990.9225 | 8902098.2135 | 134799029.41

## FLC
FLUXO DE CAIXA
FLUXO DE CAIXA | ANO 1 | ANO 2 | ANO 3 | ANO 4 | ANO 5 | ANO 6 | ANO 7 | ANO 8 | ANO 9 | ANO 10 | ANO 11 | ANO 12 | ANO 13 | ANO 14 | ANO 15 | ANO 16 | ANO 17 | ANO 18 | ANO 19 | ANO 20 | ANO 21 | ANO 22 | ANO 23 | ANO 24 | ANO 25 | ANO 26 | ANO 27 | ANO 28 | ANO 29 | ANO 30 | TOTAL
1. ENTRADAS
1.1. RECEITAS | 2494694.0934 | 2914825.9804 | 3127533.4656 | 3337706.73 | 3527005.1945 | 4841720.732 | 5560038.072 | 6299340.8237 | 7084366.9449 | 7915646.8351 | 8793751.7807 | 9718151.3826 | 10172134.538 | 10609699.167 | 11047855.5263 | 11486583.1722 | 11926432.9476 | 12366874.4532 | 12808438.0883 | 13250593.4536 | 13693320.1055 | 14137168.8869 | 14581058.5556 | 15026600.753 | 15472204.2814 | 15919460.3386 | 16366777.7268 | 16815196.8008 | 17264207.605 | 17714340.5387 | 316273728.9733
1.1.1. Receita de Água | 2551855.6602 | 2770142.9225 | 2988984.2133 | 3208379.5328 | 3428328.8809 | 3648278.2289 | 3868781.6055 | 4089839.0107 | 4310896.416 | 4532507.8498 | 4754673.3121 | 4977392.8031 | 5200112.2941 | 5423385.8136 | 5647213.3618 | 5871040.9099 | 6095422.4866 | 6320358.0919 | 6545847.7258 | 6771337.3597 | 6997381.0222 | 7223978.7132 | 7450576.4043 | 7677728.1239 | 7905433.8722 | 8133693.649 | 8361953.4258 | 8590767.2312 | 8820135.0652 | 9050056.9277 | 173216482.9136
1.1.2. Receita de Esgoto | 0 | 0 | 0 | 0 | 0 | 1094206.4544 | 1547401.8365 | 2044919.5054 | 2586759.461 | 3172921.7034 | 3803960.2611 | 4479321.1056 | 4679879.4532 | 4880991.8294 | 5082104.2056 | 5283770.6103 | 5485991.0437 | 5688211.477 | 5890985.9389 | 6094314.4294 | 6297642.9199 | 6501525.439 | 6705407.9581 | 6910398.5344 | 7114835.0821 | 7320379.6869 | 7525924.2918 | 7732022.9252 | 7938121.5586 | 8144774.2207 | 134006771.9318
1.1.3. Receita Serviços | 102074.2264 | 96955.0023 | 89669.5264 | 80209.4883 | 85708.222 | 118562.1171 | 135404.5861 | 153368.9629 | 172441.3969 | 192635.7388 | 213965.8393 | 236417.8477 | 246999.7937 | 257609.4411 | 268232.9392 | 278870.288 | 289535.3383 | 300214.2392 | 310920.8416 | 321641.2947 | 332375.5986 | 343137.6038 | 353899.6091 | 364703.1665 | 375506.7239 | 386351.8334 | 397196.9429 | 408069.7539 | 418956.4156 | 429870.7787 | 7761505.5563
1.1.4. Perda de Receita - Inadimplência | -159235.7932 | -47813.4203 | -37133.2118 | -24769.9809 | -46226.5107 | -82578.7362 | -79048.7984 | -88715.2399 | -98916.6236 | -109680.2078 | -121012.8071 | -132887.1633 | -129333.3746 | -134573.7648 | -139810.7477 | -145054.5451 | -150322.1935 | -155586.4346 | -160874.5266 | -166159.2114 | -171450.7107 | -176766.061 | -182060.9675 | -187406.9833 | -192722.3335 | -198088.7929 | -203424.5868 | -208794.4534 | -214160.9128 | -219551.2231 | -4164160.3165
1.1.5. Recuperação de Receita | 0 | 95541.4759 | 86012.9377 | 73887.6898 | 59194.6024 | 63252.6679 | 87498.8424 | 99928.5845 | 113186.2946 | 127261.7509 | 142165.1753 | 157906.7894 | 174476.3716 | 182285.8477 | 190115.7675 | 197955.9091 | 205806.2725 | 213677.0796 | 221558.1085 | 229459.5811 | 237371.2755 | 245293.1917 | 253235.5516 | 261177.9115 | 269150.9368 | 277123.9622 | 285127.653 | 293131.3439 | 301155.4784 | 309189.8347 | 5453128.888
2. SAÍDAS
2.1. SAÍDAS OPERACIONAIS | 2190379.683 | 2171071.4787 | 2210974.1135 | 2259185.4804 | 2681094.1384 | 3207136.6506 | 3362911.5014 | 3634120.8672 | 3789073.1345 | 4244900.7022 | 4440098.4733 | 4596565.46 | 4678162.5498 | 4987800.7541 | 5075748.4745 | 5163162.736 | 5249930.9413 | 5336629.573 | 5673998.5156 | 5544413.3636 | 5847456.7802 | 5934200.0575 | 6018661.3469 | 6103011.4696 | 6187436.3737 | 6300704.8717 | 6384193.4363 | 6467413.2324 | 6550481.1327 | 6633372.0939 | 142924289.386
2.1.1. PIS/COFINS | 2099323.3485 | 2068167.5943 | 2099958.6142 | 2140056.0855 | 2554519.0518 | 3032722.5663 | 3163163.8196 | 3407842.3205 | 3534625.0408 | 3960624.6466 | 4124315.5622 | 4247616.5323 | 4313248.0267 | 4607200.168 | 4679440.9733 | 4751127.8409 | 4822128.0676 | 4893037.8689 | 5214577.3964 | 5069141.9772 | 5356314.6479 | 5427146.5946 | 5495695.8072 | 5564073.5359 | 5632524.9266 | 5729759.594 | 5797213.2086 | 5864357.8433 | 5931329.7301 | 5998084.0932 | 131579337.4829
2.1.2. Custos e Despesas | 91056.3344 | 102903.8844 | 111015.4993 | 119129.395 | 126575.0866 | 174414.0843 | 199747.6819 | 226278.5467 | 254448.0937 | 284276.0556 | 315782.9111 | 348948.9277 | 364914.5231 | 380600.5862 | 396307.5012 | 412034.8951 | 427802.8736 | 443591.7041 | 459421.1193 | 475271.3863 | 491142.1323 | 507053.4629 | 522965.5396 | 538937.9337 | 554911.4471 | 570945.2777 | 586980.2277 | 603055.3892 | 619151.4026 | 635288.0007 | 11344951.9031
2.2. INVESTIMENTOS | 1665679.1862 | 709300.1189 | 384890.0051 | 953672.6591 | 2267553.3996 | 10804554.7458 | 3717997.2823 | 6220557.4385 | 6883985.6562 | 7933736.1924 | 5720446.2791 | 461136.0023 | 382487.8985 | 417767.985 | 468026.6739 | 478417.7916 | 383846.8605 | 384566.5145 | 386630.2204 | 1762982.1166 | 402494.1858 | 729211.5874 | 511143.9924 | 430493.0613 | 447524.698 | 385228.4039 | 384172.2828 | 377404.352 | 437008.7363 | 512406.1413 | 57005322.4677
2.2.1. Água | 390982.5462 | 509273.4789 | 184863.3651 | 753646.0191 | 417526.7596 | 281118.6558 | 428678.7423 | 2933265.4485 | 2923296.5662 | 1922113.6524 | 506785.2891 | 306897.0123 | 232808.9085 | 270368.995 | 325187.6839 | 340138.8016 | 247847.8705 | 253127.5245 | 257471.2304 | 1508383.1266 | 256175.1958 | 320107.5974 | 365945.0024 | 273574.0713 | 309165.708 | 283429.4139 | 284653.2928 | 282445.362 | 346609.7463 | 392367.1513 | 18108254.2177
2.2.2. Esgoto | 0 | 0 | 0 | 0 | 1650000 | 10323409.45 | 3089291.9 | 3087265.35 | 3760662.45 | 5811595.9 | 4758289.35 | 154212.35 | 149652.35 | 147372.35 | 142812.35 | 138252.35 | 135972.35 | 131412.35 | 129132.35 | 254572.35 | 146292.35 | 153732.35 | 145172.35 | 156892.35 | 138332.35 | 101772.35 | 99492.35 | 94932.35 | 90372.35 | 120012.35 | 35110909.05
2.2.3. Operação | 1274696.64 | 200026.64 | 200026.64 | 200026.64 | 200026.64 | 200026.64 | 200026.64 | 200026.64 | 200026.64 | 200026.64 | 455371.64 | 26.64 | 26.64 | 26.64 | 26.64 | 26.64 | 26.64 | 26.64 | 26.64 | 26.64 | 26.64 | 255371.64 | 26.64 | 26.64 | 26.64 | 26.64 | 26.64 | 26.64 | 26.64 | 26.64 | 3786159.2
2.3. DESEMBOLSOS SOBRE O LUCRO | 247422.7174 | 282738.1541 | 306917.4334 | 331103.5116 | 353297.7924 | 495897.3254 | 571412.2682 | 650496.0516 | 734464.4548 | 823376.2972 | 917292.6227 | 1016154.6117 | 1063745.2085 | 1110502.5691 | 1157322.0858 | 1204202.6462 | 1251204.1822 | 1298267.8742 | 1345452.5418 | 1392699.3653 | 1440007.2327 | 1487436.0756 | 1534867.1428 | 1582478.0052 | 1630092.2039 | 1677886.1978 | 1725683.528 | 1773600.7217 | 1821580.0714 | 1869680.3966 | 33097281.2893
2.3.1. IRPJ | 175575.5275 | 201542.7604 | 219321.6422 | 237105.5232 | 253424.8474 | 358277.4451 | 413803.1384 | 471952.9791 | 533694.452 | 599070.8067 | 668126.9284 | 740819.5675 | 775812.6533 | 810193.0655 | 844619.1807 | 879090.181 | 913650.134 | 948255.7899 | 982950.3984 | 1017690.7098 | 1052475.9064 | 1087350.0556 | 1122225.8403 | 1157233.8273 | 1192244.2676 | 1227386.9101 | 1262532.0059 | 1297765.2365 | 1333044.1701 | 1368412.0563 | 24145648.0068
2.3.2. CSLL | 71847.1899 | 81195.3937 | 87595.7912 | 93997.9884 | 99872.9451 | 137619.8802 | 157609.1298 | 178543.0725 | 200770.0027 | 224305.4904 | 249165.6942 | 275335.0443 | 287932.5552 | 300309.5036 | 312702.9051 | 325112.4652 | 337554.0482 | 350012.0844 | 362502.1434 | 375008.6555 | 387531.3263 | 400086.02 | 412641.3025 | 425244.1778 | 437847.9363 | 450499.2876 | 463151.5221 | 475835.4852 | 488535.9012 | 501268.3403 | 8951633.2825
3. SALDO DO CAIXA | -1608787.4931 | -248283.7713 | 224751.9136 | -206254.9211 | -1774940.1359 | -9665867.9898 | -2092282.9799 | -4205833.5337 | -4323156.3005 | -5086366.3567 | -2284085.5944 | 3644295.3086 | 4047738.8812 | 4093627.8588 | 4346758.2922 | 4640799.9984 | 5041450.9635 | 5347410.4914 | 5402356.8104 | 4550498.6081 | 6003361.9068 | 5986321.1663 | 6516386.0734 | 6910618.2169 | 7207151.0059 | 7555640.8652 | 7872728.4797 | 8196778.4946 | 8455137.6646 | 8698881.9069 | 83246835.8303
4. SALDO DO CAIXA ACUMULADO | -1608787.4931 | -1857071.2645 | -1632319.3508 | -1838574.2719 | -3613514.4078 | -13279382.3976 | -15371665.3775 | -19577498.9111 | -23900655.2117 | -28987021.5683 | -31271107.1627 | -27626811.8541 | -23579072.9729 | -19485445.1142 | -15138686.822 | -10497886.8236 | -5456435.8601 | -109025.3686 | 5293331.4418 | 9843830.0499 | 15847191.9567 | 21833513.123 | 28349899.1965 | 35260517.4134 | 42467668.4193 | 50023309.2845 | 57896037.7642 | 66092816.2588 | 74547953.9234 | 83246835.8303
TIR: | ANO 1: 9.796%
TAXA | ANO 1: 9.81%
VPL: | ANO 1: -26929.499