## Fator K
Fator K | 0.765

## ANEXOS PROPOSTA COMERCIAL
ANEXOS PROPOSTA COMERCIAL

## Est. Tarifaria
TABELA DA ESTRUTURA TARIFÁRIA
| CATEGORIA DOMICILIAR |  |  | CATEGORIA DOMICILIAR
| FAIXA DE CONSUMO | Por M³ excedente (R$) | VALORES TARIFÁRIOS (R$) | FAIXA DE CONSUMO | Por M³ excedente (R$) | VALORES TARIFÁRIOS (R$)
| De 0m³ até 10m³ |  | 36.8807 | De 0m³ até 10m³ |  | 48.21
| De 11 m³ até 25 m³ | 6.7473 |  | De 11 m³ até 25 m³ | 8.82
| De 26 a 50 m | 9.4784 |  | De 26 a 50 m | 12.39
| Maior que 50m³ | 11.3603 |  | Maior que 50m³ | 14.85
| CATEGORIA TARIFA SOCIAL (BAIXA RENDA) |  |  | CATEGORIA TARIFA SOCIAL (BAIXA RENDA)
| FAIXA DE CONSUMO | Por M³ excedente (R$) | VALORES TARIFÁRIOS (R$) | FAIXA DE CONSUMO | Por M³ excedente (R$) | VALORES TARIFÁRIOS (R$)
| De 0m³ até 10m³ |  | 18.4365 | De 0m³ até 10m³ |  | 24.1
| De 10m³ até 25 m³ | 3.3737 |  | De 10m³ até 25 m³ | 4.41
| De 25m³ até 50 m³ | 4.7354 |  | De 25m³ até 50 m³ | 6.19
| Maior que 50 m³ | 5.6763 |  | Maior que 50 m³ | 7.42
| CATEGORIA COMERCIAL |  |  | CATEGORIA COMERCIAL
| FAIXA DE CONSUMO | Por M³ excedente (R$) | VALORES TARIFÁRIOS (R$) | FAIXA DE CONSUMO | Por M³ excedente (R$) | VALORES TARIFÁRIOS (R$)
| De 0m³ até 10m³ |  | 54.4374 | De 0m³ até 10m³ |  | 71.16
| De 11m³ a 50 m³ | 9.0347 |  | De 11m³ a 50 m³ | 11.81
| Maior que 50m³ | 11.3603 |  | Maior que 50m³ | 14.85
| CATEGORIA INDUSTRIAL |  |  | CATEGORIA INDUSTRIAL
| FAIXA DE CONSUMO | Por M³ excedente (R$) | VALORES TARIFÁRIOS (R$) | FAIXA DE CONSUMO | Por M³ excedente (R$) | VALORES TARIFÁRIOS (R$)
| De 0m³ até 10m³ |  | 54.4374 | De 0m³ até 10m³ |  | 71.16
| Maior que 10m³ | 9.0347 |  | Maior que 10m³ | 11.81
| CATEGORIA PÚBLICA (Poderes Públicos) |  |  | CATEGORIA PÚBLICA (Poderes Públicos)
| FAIXA DE CONSUMO | Por M³ excedente (R$) | VALORES TARIFÁRIOS (R$) | FAIXA DE CONSUMO | Por M³ excedente (R$) | VALORES TARIFÁRIOS (R$)
| De 0m³ até 10m³ |  | 54.4374 | De 0m³ até 10m³ |  | 71.16
| Maior que 10m³ | 9.0347 |  | Maior que 10m³ | 11.81

## Serv. Compl.
TABELA DE PREÇOS DOS SERVIÇOS COMPLEMENTARES
TABELA DE SERVIÇOS
| Serviços | Valores (R$) | Valores (R$)
| Religação de água no cavalete | 48.2945 | 63.13
| Religação de água ramal predial | 202.5567 | 264.78
| Corte ramal predial - Ligação by-pass ou Clandestina | 283.3407 | 370.38
| Taxa de Entrega de Fatura - Via correio | 4.0775 | 5.33
| Taxa de Emissão de Segunda Via Da Fatura | 3.7103 | 4.85
| Deslocamento de Cavalete a pedido do cliente | 101.7221 | 132.97
| Deslocamento do Ramal Predial via sem pavimento | 525.2873 | 686.65
| Deslocamento do Ramal Predial via com pavimento | 725.0747 | 947.81
| Deslocamento do Ramal de Esgoto via sem pavimento | 769.0698 | 1005.32
| Deslocamento do Ramal de Esgoto via com pavimento | 921.9092 | 1205.11
| Instalação de Ligação de Água via sem pavimento | 578.4012 | 756.08
| Instalação de Ligação de Água via com pavimento | 742.0806 | 970.04
| Instalação de Ligação de Esgoto via sem pavimento | 692.5698 | 905.32
| Instalação de Ligação de Esgoto via com pavimento | 784.3698 | 1025.32
| Extensão de rede DN 50 mm – via sem pavimento | 66.1649 | 86.49
| Extensão de rede DN 50 mm – via com pavimento | 122.0099 | 159.49
| Interligação de redes – via sem pavimento | 578.4012 | 756.08
| Interligação de redes – via com pavimento | 742.0806 | 970.04
| Interligação de esgoto – via sem pavimento | 692.5698 | 905.32
| Interligação de esgoto – via com pavimento | 784.3698 | 1025.32
| Instalação de padrão de ligação de água (exceto acabamento de calçada e ou muro) | 647.7867 | 846.78
| Substituição do Cavalete | 72.7209 | 95.06
| Substituição do Hidrômetro a pedido do usuário | 121.046 | 158.23
| Conserto de Cavalete Danificado | 70.6707 | 92.38
| Verificação de Hidrômetro in loco | 62.3246 | 81.47
| Análise Bacteriológica de água | 183.3552 | 239.68
| Análise físico química de água (valor por item analisado) | 40.0478 | 52.35
| Consulta de viabilidade de ligação de água ou esgoto | 102.7166 | 134.27
| Análise de projetos hidro sanitários | 154.0634 | 201.39
| Fornecimento de água por caminhão Pipa (preço por carga) | 103.275 | 135

## Infrações
TABELA DE INFRAÇÕES
TABELA DE INFRAÇÕES
| MULTAS PARA AS INFRAÇÕES E IRREGULARIDADES | R$ | R$
| Ligação clandestina de água | 296.8124 | 387.99
| Danificação propositada, inversão ou supressão do hidrômetro | 197.8749 | 258.66
| Derivação do ramal predial antes do hidrômetro (by pass) | 296.8124 | 387.99
| Interligação de instalações de água, entre imóveis distintos | 98.9375 | 129.33
| Violação do lacre de proteção do cavalete e do hidrômetro | 98.9375 | 129.33
| Intervenção, sem autorização, nas instalações dos Sistemas Públicos de Água e Esgotos; | 112.3326 | 146.84
| Recusa do usuário em permitir que a Concessionária instale o hidrômetro no imóvel e impeça a manutenção ou leitura do mesmo; | 112.3326 | 146.84
| Utilização de canalização ou coletor de uma instalação predial para abastecimento de água ou de esgotamento sanitário de outro imóvel ou economia; | 146.5281 | 191.54
| Impossibilidade de se efetuar a leitura do hidrômetro, por 3 (três) meses consecutivos, em virtude de dificuldades criadas pelo usuário; | 55.6767 | 72.78
| Quando decorrido o prazo de ligação temporária ou concluídos os serviços ou obras, não for solicitada a ligação definitiva; | 146.5281 | 191.54
| Conexão do alimentador predial com canalizações alimentadas com água não procedente do abastecimento público; | 112.3326 | 146.84
| Instalação de bomba ou outro dispositivo na rede de distribuição e/ou no ramal predial; | 332.1248 | 434.15
| Lançamento de águas pluviais nas instalações de esgotos sanitários; | 263.7414 | 344.76
| Lançamento de despejos “in natura”, na rede pública de esgotamento sanitário que, por suas características, exijam tratamento prévio; | 805.8816 | 1053.44
| Não ligação do imóvel à rede pública de esgotamento sanitário; | 146.5281 | 191.54
| Utilização indevida do hidrante instalado na parte interna do imóvel; | 146.5281 | 191.54
| Reincidência em infração penalizada com advertência. | 112.3326 | 146.84

## 1. MATRIZ TARIFÁRIA E FATOR K
1. MATRIZ TARIFÁRIA E FATOR K

## 1.1 MATRIZ TARIFÁRIA E FATOR K
MATRIZ TARIFÁRIA E FATOR K
Categoria | Categoria | Faixa de Consumo (m³/mês) | Tarifa de Água (R$/m³) | Tarifa de Esgoto (R$/m³) | Fator K | Tarifa de Água (R$/m³) | Tarifa de Esgoto (R$/m³)
1 | RESIDENCIAL SOCIAL | 0 a 10 | 2.41 | 2.41 | 0.765 | 1.8437 | 1.8437
|  | 11 a 25 | 4.41 | 4.41 |  | 3.3737 | 3.3737
|  | 26 a 50 | 6.19 | 6.19 |  | 4.7354 | 4.7354
|  | > 50 | 7.42 | 7.42 |  | 5.6763 | 5.6763
2 | RESIDENCIAL | 0 a 10 | 4.821 | 4.821 |  | 3.6881 | 3.6881
|  | 11 a 25 | 8.82 | 8.82 |  | 6.7473 | 6.7473
|  | 26 a 50 | 12.39 | 12.39 |  | 9.4784 | 9.4784
|  | > 50 | 14.85 | 14.85 |  | 11.3603 | 11.3603
3 | COMERCIAL | 0 a 10 | 7.116 | 7.116 |  | 5.4437 | 5.4437
|  | 11 a 50 | 11.81 | 11.81 |  | 9.0347 | 9.0347
|  | > 50 | 14.85 | 14.85 |  | 11.3603 | 11.3603
4 | INDUSTRIAL E PÚBLICA | 0 a 10 | 7.116 | 7.116 |  | 5.4437 | 5.4437
|  | > 10 | 11.81 | 11.81 |  | 9.0347 | 9.0347

## 2. DADOS FIXADOS PELA ADMINIST.
2. PLANILHAS COM DADOS FIXADOS PELA ADMINISTRAÇÃO

## 2.1 Metas de Atendimento
METAS DE ATENDIMENTO
Metas de Atendimento
Ano | População Residente (hab.) | Atend. Água (%) | Atend. Esgoto (%)
1 | 10400 | 100% | 0%
2 | 11301 | 100% | 0%
3 | 12203 | 100% | 0%
4 | 13104 | 100% | 0%
5 | 14005 | 100% | 0%
6 | 14907 | 100% | 30%
7 | 15808 | 100% | 40%
8 | 16710 | 100% | 50%
9 | 17611 | 100% | 60%
10 | 18512 | 100% | 70%
11 | 19414 | 100% | 80%
12 | 20315 | 100% | 90%
13 | 21217 | 100% | 90%
14 | 22118 | 100% | 90%
15 | 23019 | 100% | 90%
16 | 23921 | 100% | 90%
17 | 24822 | 100% | 90%
18 | 25724 | 100% | 90%
19 | 26625 | 100% | 90%
20 | 27526 | 100% | 90%
21 | 28428 | 100% | 90%
22 | 29329 | 100% | 90%
23 | 30231 | 100% | 90%
24 | 31132 | 100% | 90%
25 | 32033 | 100% | 90%
26 | 32935 | 100% | 90%
27 | 33836 | 100% | 90%
28 | 34738 | 100% | 90%
29 | 35639 | 100% | 90%
30 | 36540 | 100% | 90%

## 2.2 Eco. e Lig. Água
ECONOMIAS E LIGAÇÕES DE ÁGUA
ECONOMIAS E LIGAÇÕES DE ÁGUA
Ano | Residencial |  | Comercial |  | Industrial |  | Pública |  | Total Econ | Total Lig
| Econ | Lig | Econ | Lig | Econ | Lig | Econ | Lig
1 | 4037 | 3718 | 507 | 467 | 25 | 23 | 37 | 34 | 4606 | 4242
2 | 4382 | 4032 | 550 | 506 | 27 | 25 | 41 | 37 | 5000 | 4601
3 | 4728 | 4347 | 593 | 546 | 29 | 27 | 44 | 40 | 5395 | 4960
4 | 5075 | 4662 | 637 | 585 | 31 | 29 | 47 | 43 | 5791 | 5319
5 | 5423 | 4976 | 681 | 625 | 33 | 31 | 50 | 46 | 6188 | 5678
6 | 5771 | 5291 | 724 | 664 | 36 | 33 | 53 | 49 | 6585 | 6037
7 | 6120 | 5605 | 768 | 704 | 38 | 35 | 57 | 52 | 6983 | 6396
8 | 6469 | 5920 | 812 | 743 | 40 | 36 | 60 | 55 | 7382 | 6755
9 | 6819 | 6235 | 856 | 783 | 42 | 38 | 63 | 58 | 7781 | 7114
10 | 7170 | 6549 | 900 | 822 | 44 | 40 | 66 | 61 | 8181 | 7473
11 | 7521 | 6864 | 944 | 862 | 46 | 42 | 70 | 63 | 8582 | 7832
12 | 7873 | 7179 | 988 | 901 | 49 | 44 | 73 | 66 | 8984 | 8191
13 | 8226 | 7493 | 1032 | 941 | 51 | 46 | 76 | 69 | 9386 | 8550
14 | 8579 | 7808 | 1077 | 980 | 53 | 48 | 79 | 72 | 9789 | 8909
15 | 8933 | 8122 | 1121 | 1019 | 55 | 50 | 83 | 75 | 10193 | 9268
16 | 9287 | 8437 | 1166 | 1059 | 57 | 52 | 86 | 78 | 10597 | 9627
17 | 9642 | 8752 | 1210 | 1098 | 59 | 54 | 89 | 81 | 11002 | 9986
18 | 9998 | 9066 | 1255 | 1138 | 62 | 56 | 92 | 84 | 11408 | 10345
19 | 10354 | 9381 | 1300 | 1177 | 64 | 58 | 96 | 87 | 11815 | 10704
20 | 10711 | 9696 | 1344 | 1217 | 66 | 60 | 99 | 90 | 12222 | 11063
21 | 11069 | 10010 | 1389 | 1256 | 68 | 62 | 102 | 93 | 12630 | 11422
22 | 11427 | 10325 | 1434 | 1296 | 70 | 64 | 106 | 95 | 13039 | 11781
23 | 11786 | 10639 | 1479 | 1335 | 73 | 66 | 109 | 98 | 13448 | 12140
24 | 12145 | 10954 | 1524 | 1375 | 75 | 67 | 112 | 101 | 13858 | 12499
25 | 12506 | 11269 | 1570 | 1414 | 77 | 69 | 116 | 104 | 14269 | 12858
26 | 12866 | 11583 | 1615 | 1454 | 79 | 71 | 119 | 107 | 14681 | 13217
27 | 13228 | 11898 | 1660 | 1493 | 82 | 73 | 122 | 110 | 15093 | 13576
28 | 13590 | 12213 | 1706 | 1533 | 84 | 75 | 126 | 113 | 15506 | 13935
29 | 13952 | 12527 | 1751 | 1572 | 86 | 77 | 129 | 116 | 15920 | 14294
30 | 14316 | 12842 | 1797 | 1612 | 88 | 79 | 132 | 119 | 16335 | 14653

## 2.3 Eco. e Lig. Esgoto
ECONOMIAS E LIGAÇÕES DE ESGOTO
ECONOMIAS E LIGAÇÕES DE ESGOTO
Ano | Residencial |  | Comercial |  | Industrial |  | Pública |  | Total Econ | Total Lig
| Econ | Lig | Econ | Lig | Econ | Lig | Econ | Lig
1 | 0 | 0 | 0 | 0 | 0 | 0 | 0 | 0 | 0 | 0
2 | 0 | 0 | 0 | 0 | 0 | 0 | 0 | 0 | 0 | 0
3 | 0 | 0 | 0 | 0 | 0 | 0 | 0 | 0 | 0 | 0
4 | 0 | 0 | 0 | 0 | 0 | 0 | 0 | 0 | 0 | 0
5 | 0 | 0 | 0 | 0 | 0 | 0 | 0 | 0 | 0 | 0
6 | 1731 | 1587 | 217 | 199 | 11 | 10 | 16 | 15 | 1975 | 1811
7 | 2448 | 2242 | 307 | 281 | 15 | 14 | 23 | 21 | 2793 | 2558
8 | 3235 | 2960 | 406 | 372 | 20 | 18 | 30 | 27 | 3691 | 3378
9 | 4092 | 3741 | 514 | 470 | 25 | 23 | 38 | 35 | 4669 | 4268
10 | 5019 | 4585 | 630 | 575 | 31 | 28 | 46 | 42 | 5727 | 5231
11 | 6017 | 5491 | 755 | 689 | 37 | 34 | 56 | 51 | 6866 | 6266
12 | 7086 | 6461 | 889 | 811 | 44 | 40 | 65 | 60 | 8085 | 7372
13 | 7403 | 6744 | 929 | 846 | 46 | 42 | 68 | 62 | 8447 | 7695
14 | 7721 | 7027 | 969 | 882 | 48 | 43 | 71 | 65 | 8810 | 8018
15 | 8039 | 7310 | 1009 | 918 | 50 | 45 | 74 | 68 | 9173 | 8341
16 | 8358 | 7593 | 1049 | 953 | 51 | 47 | 77 | 70 | 9537 | 8664
17 | 8678 | 7877 | 1089 | 989 | 53 | 49 | 80 | 73 | 9902 | 8987
18 | 8998 | 8160 | 1129 | 1024 | 55 | 50 | 83 | 75 | 10267 | 9311
19 | 9319 | 8443 | 1170 | 1060 | 57 | 52 | 86 | 78 | 10633 | 9634
20 | 9640 | 8726 | 1210 | 1095 | 59 | 54 | 89 | 81 | 11000 | 9957
21 | 9962 | 9009 | 1250 | 1131 | 61 | 56 | 92 | 83 | 11367 | 10280
22 | 10285 | 9292 | 1291 | 1166 | 63 | 57 | 95 | 86 | 11735 | 10603
23 | 10607 | 9576 | 1331 | 1202 | 65 | 59 | 98 | 89 | 12103 | 10926
24 | 10931 | 9859 | 1372 | 1237 | 67 | 61 | 101 | 91 | 12473 | 11249
25 | 11255 | 10142 | 1413 | 1273 | 69 | 62 | 104 | 94 | 12842 | 11572
26 | 11580 | 10425 | 1453 | 1308 | 71 | 64 | 107 | 96 | 13213 | 11895
27 | 11905 | 10708 | 1494 | 1344 | 73 | 66 | 110 | 99 | 13584 | 12218
28 | 12231 | 10991 | 1535 | 1380 | 75 | 68 | 113 | 102 | 13956 | 12542
29 | 12557 | 11275 | 1576 | 1415 | 77 | 69 | 116 | 104 | 14328 | 12865
30 | 12884 | 11558 | 1617 | 1451 | 79 | 71 | 119 | 107 | 14701 | 13188

## 3.DADOS ORIUNDOS PROPOSTA TÉC. (hidden)
3. PLANILHAS COM DADOS ORIUNDOS DA PROPOSTA TÉCNICA DA LICITANTE

## 3.1 Demanda Água
Demandas de Água
Ano | População (hab.) | Cobertura (%) | População Atendida (hab.) | Índice de Perdas (%) | Consumo (L/lig.dia) | Vazão de Distribuição (L/s) |  | Vazão de Distribuição (m³/dia) |  | Nº de Ligações | Nº de Economias | Extensão de Rede (m) | Dados de Apoio
[6 empty] | Média | Máxima Diária | Média | Máxima Diária |  |  |  | Per Capita (L/hab x dia) | Hab/Lig | Densidade Econ./Lig. | Densidade ml/Lig.
1 | 10400 | 100% | 10400 | 47% | 337.017 | 31.22 | 37.464 | 2697.408 | 3236.8896 | 4242 | 4606 | 108785 | 137.4641 | 2.4517 | 1.0858 | 25.6447
2 | 11301 | 100% | 11301 | 45% | 337.0088 | 32.63 | 39.156 | 2819.232 | 3383.0784 | 4601 | 5000 | 115025 | 137.2071 | 2.4562 | 1.0867 | 25
3 | 12203 | 100% | 12203 | 42% | 337.0436 | 33.36 | 40.032 | 2882.304 | 3458.7648 | 4960 | 5395 | 123008 | 136.9939 | 2.4603 | 1.0877 | 24.8
4 | 13104 | 100% | 13104 | 40% | 337.0234 | 34.58 | 41.496 | 2987.712 | 3585.2544 | 5319 | 5791 | 130847 | 136.8 | 2.4636 | 1.0887 | 24.5999
5 | 14005 | 100% | 14005 | 38% | 336.9935 | 35.72 | 42.864 | 3086.208 | 3703.4496 | 5678 | 6188 | 138543 | 136.6261 | 2.4665 | 1.0898 | 24.4
6 | 14907 | 100% | 14907 | 36% | 336.9786 | 36.79 | 44.148 | 3178.656 | 3814.3872 | 6037 | 6585 | 146095 | 136.4688 | 2.4693 | 1.0908 | 24.1999
7 | 15808 | 100% | 15808 | 34% | 337.0086 | 37.8 | 45.36 | 3265.92 | 3919.104 | 6396 | 6983 | 153504 | 136.3555 | 2.4715 | 1.0918 | 24
8 | 16710 | 100% | 16710 | 32% | 337.0303 | 38.75 | 46.5 | 3348 | 4017.6 | 6755 | 7382 | 160769 | 136.2442 | 2.4737 | 1.0928 | 23.8
9 | 17611 | 100% | 17611 | 30% | 337.0013 | 39.64 | 47.568 | 3424.896 | 4109.8752 | 7114 | 7781 | 167890 | 136.1324 | 2.4755 | 1.0938 | 23.5999
10 | 18512 | 100% | 18512 | 28% | 336.9704 | 40.48 | 48.576 | 3497.472 | 4196.9664 | 7473 | 8181 | 174868 | 136.0296 | 2.4772 | 1.0947 | 23.4
11 | 19414 | 100% | 19414 | 27% | 337.0229 | 41.85 | 50.22 | 3615.84 | 4339.008 | 7832 | 8582 | 181702 | 135.9618 | 2.4788 | 1.0958 | 23.1999
12 | 20315 | 100% | 20315 | 26% | 336.9695 | 43.17 | 51.804 | 3729.888 | 4475.8656 | 8191 | 8984 | 188393 | 135.866 | 2.4802 | 1.0968 | 23
13 | 21217 | 100% | 21217 | 25% | 337.0358 | 44.47 | 53.364 | 3842.208 | 4610.6496 | 8550 | 9386 | 194940 | 135.8183 | 2.4815 | 1.0978 | 22.8
14 | 22118 | 100% | 22118 | 25% | 336.9833 | 46.33 | 55.596 | 4002.912 | 4803.4944 | 8909 | 9789 | 201343 | 135.7349 | 2.4827 | 1.0988 | 22.6
15 | 23019 | 100% | 23019 | 25% | 337.0047 | 48.2 | 57.84 | 4164.48 | 4997.376 | 9268 | 10193 | 207603 | 135.6862 | 2.4837 | 1.0998 | 22.4
16 | 23921 | 100% | 23921 | 25% | 337.0246 | 50.07 | 60.084 | 4326.048 | 5191.2576 | 9627 | 10597 | 213719 | 135.6355 | 2.4848 | 1.1008 | 22.2
17 | 24822 | 100% | 24822 | 25% | 336.9782 | 51.93 | 62.316 | 4486.752 | 5384.1024 | 9986 | 11002 | 219692 | 135.5678 | 2.4857 | 1.1017 | 22
18 | 25724 | 100% | 25724 | 25% | 336.9976 | 53.8 | 64.56 | 4648.32 | 5577.984 | 10345 | 11408 | 225521 | 135.5248 | 2.4866 | 1.1028 | 21.8
19 | 26625 | 100% | 26625 | 25% | 337.0157 | 55.67 | 66.804 | 4809.888 | 5771.8656 | 10704 | 11815 | 231206 | 135.4898 | 2.4874 | 1.1038 | 21.6
20 | 27526 | 100% | 27526 | 25% | 336.9741 | 57.53 | 69.036 | 4970.592 | 5964.7104 | 11063 | 12222 | 236748 | 135.4336 | 2.4881 | 1.1048 | 21.4
21 | 28428 | 100% | 28428 | 25% | 336.9918 | 59.4 | 71.28 | 5132.16 | 6158.592 | 11422 | 12630 | 244431 | 135.3989 | 2.4889 | 1.1058 | 21.4
22 | 29329 | 100% | 29329 | 25% | 337.0084 | 61.27 | 73.524 | 5293.728 | 6352.4736 | 11781 | 13039 | 252113 | 135.371 | 2.4895 | 1.1068 | 21.4
23 | 30231 | 100% | 30231 | 25% | 337.0241 | 63.14 | 75.768 | 5455.296 | 6546.3552 | 12140 | 13448 | 259796 | 135.3403 | 2.4902 | 1.1077 | 21.4
24 | 31132 | 100% | 31132 | 25% | 336.987 | 65 | 78 | 5616 | 6739.2 | 12499 | 13858 | 267479 | 135.2949 | 2.4908 | 1.1087 | 21.4
25 | 32033 | 100% | 32033 | 25% | 337.0023 | 66.87 | 80.244 | 5777.568 | 6933.0816 | 12858 | 14269 | 275161 | 135.2723 | 2.4913 | 1.1097 | 21.4
26 | 32935 | 100% | 32935 | 25% | 337.0169 | 68.74 | 82.488 | 5939.136 | 7126.9632 | 13217 | 14681 | 282844 | 135.2468 | 2.4919 | 1.1108 | 21.4
27 | 33836 | 100% | 33836 | 25% | 336.9829 | 70.6 | 84.72 | 6099.84 | 7319.808 | 13576 | 15093 | 290526 | 135.2075 | 2.4923 | 1.1117 | 21.4
28 | 34738 | 100% | 34738 | 25% | 336.9972 | 72.47 | 86.964 | 6261.408 | 7513.6896 | 13935 | 15506 | 298209 | 135.185 | 2.4929 | 1.1127 | 21.4
29 | 35639 | 100% | 35639 | 25% | 337.0108 | 74.34 | 89.208 | 6422.976 | 7707.5712 | 14294 | 15920 | 305892 | 135.1674 | 2.4933 | 1.1138 | 21.4
30 | 36540 | 100% | 36540 | 25% | 336.9795 | 76.2 | 91.44 | 6583.68 | 7900.416 | 14653 | 16335 | 313574 | 135.133 | 2.4937 | 1.1148 | 21.4

## 3.2 Demanda Esgoto
Demandas de Esgoto
Ano | População (hab.) | Cobertura (%) | População Atendida (hab.) | Geração de Esgoto (L/lig.dia) | Vazão de Esgoto (L/s) | [6 empty] | Nº de Ligações | Nº de Economias | Extensão de Rede por Ligação | Extensão de Rede (m)
[5 empty] | Média | Submedição Perda Aparente) | Geração Média | Máxima Horária | Infiltração | Média + Infiltração | Máxima Horária + Infiltração
1 | 10400 | 0% | 0 | [8 empty] | 0 | 0
2 | 11301 | 0% | 0 | [8 empty] | 0 | 0
3 | 12203 | 0% | 0 | [8 empty] | 0 | 0
4 | 13104 | 0% | 0 | [8 empty] | 0 | 0
5 | 14005 | 0% | 0 | [8 empty] | 0 | 0
6 | 14907 | 30% | 4472 | 269.5829 | 5.6506 | 1.0171 | 6.6677 | 14.4023 | 4.3829 | 11.0506 | 18.7852 | 1811 | 1975 | 24.2015 | 43829
7 | 15808 | 40% | 6323 | 269.6069 | 7.9821 | 1.357 | 9.3391 | 20.1724 | 6.1402 | 15.4793 | 26.3126 | 2558 | 2793 | 24.0039 | 61402
8 | 16710 | 50% | 8355 | 269.6243 | 10.5416 | 1.6866 | 12.2282 | 26.4129 | 8.0385 | 20.2667 | 34.4514 | 3378 | 3691 | 23.7966 | 80385
9 | 17611 | 60% | 10567 | 269.601 | 13.3178 | 1.9977 | 15.3155 | 33.0814 | 10.0734 | 25.3889 | 43.1548 | 4268 | 4669 | 23.6022 | 100734
10 | 18512 | 70% | 12958 | 269.5763 | 16.3212 | 2.285 | 18.6062 | 40.1894 | 12.2408 | 30.847 | 52.4302 | 5231 | 5727 | 23.4005 | 122408
11 | 19414 | 80% | 15531 | 269.6183 | 19.5536 | 2.6397 | 22.1933 | 47.9375 | 14.5362 | 36.7295 | 62.4737 | 6266 | 6866 | 23.1985 | 145362
12 | 20315 | 90% | 18284 | 269.5756 | 23.0013 | 2.9902 | 25.9915 | 56.1415 | 16.9554 | 42.9469 | 73.0969 | 7372 | 8085 | 22.9997 | 169554
13 | 21217 | 90% | 19095 | 269.6286 | 24.0138 | 3.0017 | 27.0155 | 58.3535 | 17.5446 | 44.5601 | 75.8981 | 7695 | 8447 | 22.8 | 175446
14 | 22118 | 90% | 19906 | 269.5866 | 25.0179 | 3.1272 | 28.1451 | 60.7935 | 18.1209 | 46.266 | 78.9144 | 8018 | 8810 | 22.6003 | 181209
15 | 23019 | 90% | 20717 | 269.6038 | 26.0274 | 3.2534 | 29.2808 | 63.2465 | 18.6843 | 47.9651 | 81.9308 | 8341 | 9173 | 22.4006 | 186843
16 | 23921 | 90% | 21529 | 269.6197 | 27.0369 | 3.3796 | 30.4165 | 65.6996 | 19.2347 | 49.6512 | 84.9343 | 8664 | 9537 | 22.2007 | 192347
17 | 24822 | 90% | 22340 | 269.5825 | 28.041 | 3.5051 | 31.5461 | 68.1395 | 19.7723 | 51.3184 | 87.9118 | 8987 | 9902 | 22.001 | 197723
18 | 25724 | 90% | 23152 | 269.5981 | 29.0536 | 3.6317 | 32.6853 | 70.6002 | 20.2969 | 52.9822 | 90.8971 | 9311 | 10267 | 21.7988 | 202969
19 | 26625 | 90% | 23963 | 269.6126 | 30.063 | 3.7579 | 33.8209 | 73.0532 | 20.8086 | 54.6295 | 93.8618 | 9634 | 10633 | 21.5991 | 208086
20 | 27526 | 90% | 24773 | 269.5792 | 31.0671 | 3.8834 | 34.9505 | 75.4931 | 21.3073 | 56.2578 | 96.8004 | 9957 | 11000 | 21.3993 | 213073
21 | 28428 | 90% | 25585 | 269.5934 | 32.0766 | 4.0096 | 36.0862 | 77.9462 | 21.9988 | 58.085 | 99.945 | 10280 | 11367 | 21.3996 | 219988
22 | 29329 | 90% | 26396 | 269.6067 | 33.0861 | 4.1358 | 37.2219 | 80.3993 | 22.6902 | 59.9121 | 103.0895 | 10603 | 11735 | 21.3998 | 226902
23 | 30231 | 90% | 27208 | 269.6192 | 34.0956 | 4.262 | 38.3576 | 82.8523 | 23.3816 | 61.7392 | 106.2339 | 10926 | 12103 | 21.4 | 233816
24 | 31132 | 90% | 28019 | 269.5896 | 35.0997 | 4.3875 | 39.4871 | 85.2922 | 24.0731 | 63.5602 | 109.3653 | 11249 | 12473 | 21.4002 | 240731
25 | 32033 | 90% | 28830 | 269.6019 | 36.1092 | 4.5136 | 40.6228 | 87.7453 | 24.7645 | 65.3873 | 112.5098 | 11572 | 12842 | 21.4004 | 247645
26 | 32935 | 90% | 29642 | 269.6135 | 37.1187 | 4.6398 | 41.7585 | 90.1984 | 25.4559 | 67.2144 | 115.6543 | 11895 | 13213 | 21.4005 | 254559
27 | 33836 | 90% | 30452 | 269.5863 | 38.1228 | 4.7653 | 42.8881 | 92.6383 | 26.1474 | 69.0355 | 118.7857 | 12218 | 13584 | 21.4007 | 261474
28 | 34738 | 90% | 31264 | 269.5978 | 39.1354 | 4.8919 | 44.0273 | 95.0989 | 26.8388 | 70.8661 | 121.9377 | 12542 | 13956 | 21.3991 | 268388
29 | 35639 | 90% | 32075 | 269.6086 | 40.1448 | 5.0181 | 45.163 | 97.552 | 27.5302 | 72.6932 | 125.0822 | 12865 | 14328 | 21.3993 | 275302
30 | 36540 | 90% | 32886 | 269.5836 | 41.1489 | 5.1436 | 46.2926 | 99.9919 | 28.2217 | 74.5143 | 128.2136 | 13188 | 14701 | 21.3995 | 282217

## 3.3 Rede e Lig. A & E
Redes e Ligações de Água e Esgoto
Ano | Ano 1 | Ano 2 | Ano 3 | Ano 4 | Ano 5 | Ano 6 | Ano 7 | Ano 8 | Ano 9 | Ano 10 | Ano 11 | Ano 12 | Ano 13 | Ano 14 | Ano 15 | Ano 16 | Ano 17 | Ano 18 | Ano 19 | Ano 20 | Ano 21 | Ano 22 | Ano 23 | Ano 24 | Ano 25 | Ano 26 | Ano 27 | Ano 28 | Ano 29 | Ano 30
Extensão de Rede de Água (m) | 108785 | 115025 | 123008 | 130847 | 138543 | 146095 | 153504 | 160769 | 167890 | 174868 | 181702 | 188393 | 194940 | 201343 | 207603 | 213719 | 219692 | 225521 | 231206 | 236748 | 244431 | 252113 | 259796 | 267479 | 275161 | 282844 | 290526 | 298209 | 305892 | 313574
Incremento anual de Rede de Água (m) | 8865 | 6240 | 7983 | 7839 | 7696 | 7552 | 7409 | 7265 | 7121 | 6978 | 6834 | 6691 | 6547 | 6403 | 6260 | 6116 | 5973 | 5829 | 5685 | 5542 | 7683 | 7682 | 7683 | 7683 | 7682 | 7683 | 7682 | 7683 | 7683 | 7682
Renovação de Rede de Água (m) | 0 | 0 | 0 | 0 | 1937.7167 | 1937.7167 | 1937.7167 | 1937.7167 | 1937.7167 | 0 | 0 | 0 | 0 | 0 | 0 | 0 | 0 | 0 | 0 | 0 | 0 | 0 | 0 | 0 | 0 | 0 | 0 | 0 | 0 | 0
Renovação de Ligação de Água (unid.) | 0 | 0 | 0 | 0 | 76 | 76 | 76 | 76 | 76 | 0 | 0 | 0 | 0 | 0 | 0 | 0 | 0 | 0 | 0 | 0 | 0 | 0 | 0 | 0 | 0 | 0 | 0 | 0 | 0 | 0
Extensão de Rede de Esgoto (m) | 0 | 0 | 0 | 0 | 0 | 43829 | 61402 | 80385 | 100734 | 122408 | 145362 | 169554 | 175446 | 181209 | 186843 | 192347 | 197723 | 202969 | 208086 | 213073 | 219988 | 226902 | 233816 | 240731 | 247645 | 254559 | 261474 | 268388 | 275302 | 282217
Incremento anual de Rede de Esgoto (m) | 0 | 0 | 0 | 0 | 0 | 43829 | 17573 | 18983 | 20349 | 21674 | 22954 | 24192 | 5892 | 5763 | 5634 | 5504 | 5376 | 5246 | 5117 | 4987 | 6915 | 6914 | 6914 | 6915 | 6914 | 6914 | 6915 | 6914 | 6914 | 6915
Incremento anual das Ligações de Esgoto (unid.) | 0 | 0 | 0 | 0 | 0 | 1811 | 747 | 820 | 890 | 963 | 1035 | 1106 | 323 | 323 | 323 | 323 | 323 | 324 | 323 | 323 | 323 | 323 | 323 | 323 | 323 | 323 | 323 | 324 | 323 | 323
Número de Ligações de Esgoto (unid.) | 0 | 0 | 0 | 0 | 0 | 1811 | 2558 | 3378 | 4268 | 5231 | 6266 | 7372 | 7695 | 8018 | 8341 | 8664 | 8987 | 9311 | 9634 | 9957 | 10280 | 10603 | 10926 | 11249 | 11572 | 11895 | 12218 | 12542 | 12865 | 13188

## 4. PLANILHAS DE FATURAMENTO
4. PLANILHAS DE FATURAMENTO

## 4.1 Faturam. Água
Planilha de Faturamento de Água
Categoria | Faixa de Consumo | Vol. Faturado (m³/mês) | R$/m³ (faixa) | % Economia na Faixa | Ano 1 |  | Ano 2 |  | Ano 3 |  | Ano 4 |  | Ano 5 |  | Ano 6 |  | Ano 7 |  | Ano 8 |  | Ano 9 |  | Ano 10 |  | Ano 11 |  | Ano 12 |  | Ano 13 |  | Ano 14 |  | Ano 15 |  | Ano 16 |  | Ano 17 |  | Ano 18 |  | Ano 19 |  | Ano 20 |  | Ano 21 |  | Ano 22 |  | Ano 23 |  | Ano 24 |  | Ano 25 |  | Ano 26 |  | Ano 27 |  | Ano 28 |  | Ano 29 |  | Ano 30
[5 empty] | Nº Econ. Faixa | R$/mês | Nº Econ. Faixa | R$/mês | Nº Econ. Faixa | R$/mês | Nº Econ. Faixa | R$/mês | Nº Econ. Faixa | R$/mês | Nº Econ. Faixa | R$/mês | Nº Econ. Faixa | R$/mês | Nº Econ. Faixa | R$/mês | Nº Econ. Faixa | R$/mês | Nº Econ. Faixa | R$/mês | Nº Econ. Faixa | R$/mês | Nº Econ. Faixa | R$/mês | Nº Econ. Faixa | R$/mês | Nº Econ. Faixa | R$/mês | Nº Econ. Faixa | R$/mês | Nº Econ. Faixa | R$/mês | Nº Econ. Faixa | R$/mês | Nº Econ. Faixa | R$/mês | Nº Econ. Faixa | R$/mês | Nº Econ. Faixa | R$/mês | Nº Econ. Faixa | R$/mês | Nº Econ. Faixa | R$/mês | Nº Econ. Faixa | R$/mês | Nº Econ. Faixa | R$/mês | Nº Econ. Faixa | R$/mês | Nº Econ. Faixa | R$/mês | Nº Econ. Faixa | R$/mês | Nº Econ. Faixa | R$/mês | Nº Econ. Faixa | R$/mês | Nº Econ. Faixa | R$/mês
Residencial | 0 a 10 | 10 | 3.6881 | 62.29% | 2515 | 92755.72 | 2730 | 100685.13 | 2945 | 108614.55 | 3161 | 116580.84 | 3378 | 124584.02 | 3595 | 132587.2 | 3812 | 140590.37 | 4030 | 148630.43 | 4248 | 156670.49 | 4466 | 164710.55 | 4685 | 172787.49 | 4904 | 180864.42 | 5124 | 188978.24 | 5344 | 197092.06 | 5564 | 205205.88 | 5785 | 213356.59 | 6006 | 221507.29 | 6228 | 229694.87 | 6450 | 237882.45 | 6672 | 246070.03 | 6895 | 254294.5 | 7118 | 262518.96 | 7341 | 270743.42 | 7565 | 279004.77 | 7790 | 287302.99 | 8014 | 295564.33 | 8240 | 303899.44 | 8465 | 312197.67 | 8691 | 320532.77 | 8917 | 328867.88
| 11 a 25 | 15.07 | 6.7473 | 34.24% | 1382 | 98246.12 | 1500 | 106634.72 | 1619 | 115094.4 | 1738 | 123554.09 | 1857 | 132013.78 | 1976 | 140473.47 | 2095 | 148933.15 | 2215 | 157463.93 | 2335 | 165994.71 | 2455 | 174525.49 | 2575 | 183056.26 | 2696 | 191658.13 | 2817 | 200260 | 2937 | 208790.77 | 3059 | 217463.73 | 3180 | 226065.6 | 3301 | 234667.47 | 3423 | 243340.42 | 3545 | 252013.38 | 3667 | 260686.34 | 3790 | 269430.38 | 3913 | 278174.43 | 4036 | 286918.48 | 4158 | 295591.43 | 4282 | 304406.57 | 4405 | 313150.62 | 4529 | 321965.75 | 4653 | 330780.89 | 4777 | 339596.03 | 4902 | 348482.25
| 26 a 50 | 30.67 | 9.4784 | 3.27% | 132 | 25321.96 | 143 | 27432.12 | 155 | 29734.12 | 166 | 31844.28 | 177 | 33954.45 | 189 | 36256.44 | 200 | 38366.61 | 212 | 40668.6 | 223 | 42778.77 | 234 | 44888.93 | 246 | 47190.92 | 257 | 49301.09 | 269 | 51603.08 | 281 | 53905.08 | 292 | 56015.24 | 304 | 58317.24 | 315 | 60427.4 | 327 | 62729.4 | 339 | 65031.4 | 350 | 67141.56 | 362 | 69443.56 | 374 | 71745.55 | 385 | 73855.72 | 397 | 76157.71 | 409 | 78459.71 | 421 | 80761.7 | 433 | 83063.7 | 444 | 85173.86 | 456 | 87475.86 | 468 | 89777.86
| > 50 | 85.26 | 11.3603 | 0.2% | 8 | 6204.92 | 9 | 6980.53 | 9 | 6980.53 | 10 | 7756.15 | 11 | 8531.76 | 12 | 9307.38 | 12 | 9307.38 | 13 | 10082.99 | 14 | 10858.61 | 14 | 10858.61 | 15 | 11634.22 | 16 | 12409.83 | 16 | 12409.83 | 17 | 13185.45 | 18 | 13961.06 | 19 | 14736.68 | 19 | 14736.68 | 20 | 15512.29 | 21 | 16287.91 | 21 | 16287.91 | 22 | 17063.52 | 23 | 17839.14 | 24 | 18614.75 | 24 | 18614.75 | 25 | 19390.37 | 26 | 20165.98 | 26 | 20165.98 | 27 | 20941.6 | 28 | 21717.21 | 29 | 22492.83
|  |  |  | 100% | 4037 | 222528.72 | 4382 | 241732.5 | 4728 | 260423.6 | 5075 | 279735.36 | 5423 | 299084.01 | 5771 | 318624.49 | 6120 | 337197.51 | 6469 | 356845.95 | 6819 | 376302.58 | 7170 | 394983.58 | 7521 | 414668.89 | 7873 | 434233.47 | 8226 | 453251.15 | 8579 | 472973.36 | 8933 | 492645.91 | 9287 | 512476.11 | 9642 | 531338.84 | 9998 | 551276.98 | 10354 | 571215.14 | 10711 | 590185.84 | 11069 | 610231.96 | 11427 | 630278.08 | 11786 | 650132.37 | 12145 | 669368.66 | 12506 | 689559.64 | 12866 | 709642.63 | 13228 | 729094.87 | 13590 | 749094.02 | 13952 | 769321.87 | 14316 | 789620.82
Comercial | 0 a 10 | 10 | 5.4437 | 76.01% | 385 | 20958.25 | 418 | 22754.67 | 451 | 24551.09 | 484 | 26347.51 | 518 | 28198.37 | 550 | 29940.35 | 584 | 31791.21 | 617 | 33587.63 | 651 | 35438.49 | 684 | 37234.91 | 718 | 39085.77 | 751 | 40882.19 | 784 | 42678.61 | 819 | 44583.9 | 852 | 46380.32 | 886 | 48231.18 | 920 | 50082.04 | 954 | 51932.9 | 988 | 53783.76 | 1022 | 55634.61 | 1056 | 57485.47 | 1090 | 59336.33 | 1124 | 61187.19 | 1158 | 63038.05 | 1193 | 64943.34 | 1228 | 66848.64 | 1262 | 68699.49 | 1297 | 70604.79 | 1331 | 72455.65 | 1366 | 74360.94
| 11 a 50 | 17.4 | 9.0347 | 23.28% | 118 | 14312.67 | 128 | 15525.6 | 138 | 16738.54 | 148 | 17951.48 | 159 | 19285.71 | 169 | 20498.65 | 179 | 21711.59 | 189 | 22924.52 | 199 | 24137.46 | 210 | 25471.69 | 220 | 26684.63 | 230 | 27897.57 | 240 | 29110.51 | 251 | 30444.74 | 261 | 31657.68 | 271 | 32870.61 | 282 | 34204.85 | 292 | 35417.78 | 303 | 36752.02 | 313 | 37964.95 | 323 | 39177.89 | 334 | 40512.12 | 344 | 41725.06 | 355 | 43059.29 | 365 | 44272.23 | 376 | 45606.46 | 386 | 46819.4 | 397 | 48153.63 | 408 | 49487.86 | 418 | 50700.8
| > 50 | 128.8 | 11.3603 | 0.71% | 4 | 5244.07 | 4 | 5244.07 | 4 | 5244.07 | 5 | 6555.08 | 5 | 6555.08 | 5 | 6555.08 | 5 | 6555.08 | 6 | 7866.1 | 6 | 7866.1 | 6 | 7866.1 | 7 | 9177.12 | 7 | 9177.12 | 7 | 9177.12 | 8 | 10488.13 | 8 | 10488.13 | 8 | 10488.13 | 9 | 11799.15 | 9 | 11799.15 | 9 | 11799.15 | 10 | 13110.17 | 10 | 13110.17 | 10 | 13110.17 | 11 | 14421.18 | 11 | 14421.18 | 11 | 14421.18 | 11 | 14421.18 | 12 | 15732.2 | 12 | 15732.2 | 12 | 15732.2 | 13 | 17043.22
|  |  |  | 100% | 507 | 40514.99 | 550 | 43524.34 | 593 | 46533.7 | 637 | 50854.07 | 681 | 54039.16 | 724 | 56994.08 | 768 | 60057.88 | 812 | 64378.25 | 856 | 67442.05 | 900 | 70572.7 | 944 | 74947.52 | 988 | 77956.88 | 1032 | 80966.24 | 1077 | 85516.77 | 1121 | 88526.13 | 1166 | 91589.92 | 1210 | 96086.04 | 1255 | 99149.83 | 1300 | 102334.93 | 1344 | 106709.73 | 1389 | 109773.53 | 1434 | 112958.62 | 1479 | 117333.43 | 1524 | 120518.52 | 1570 | 123636.75 | 1615 | 126876.28 | 1660 | 131251.09 | 1706 | 134490.62 | 1751 | 137675.71 | 1797 | 142104.96
Industrial | 0 a 10 | 10 | 5.4437 | 53.39% | 13 | 707.68 | 14 | 762.12 | 15 | 816.56 | 17 | 925.43 | 18 | 979.87 | 19 | 1034.3 | 20 | 1088.74 | 21 | 1143.18 | 22 | 1197.61 | 23 | 1252.05 | 25 | 1360.93 | 26 | 1415.36 | 27 | 1469.8 | 28 | 1524.24 | 29 | 1578.67 | 30 | 1633.11 | 32 | 1741.98 | 33 | 1796.42 | 34 | 1850.86 | 35 | 1905.3 | 36 | 1959.73 | 37 | 2014.17 | 39 | 2123.04 | 40 | 2177.48 | 41 | 2231.92 | 42 | 2286.35 | 44 | 2395.23 | 45 | 2449.67 | 46 | 2504.1 | 47 | 2558.54
| > 10 | 56.45 | 9.0347 | 46.61% | 12 | 5689.19 | 13 | 6163.28 | 14 | 6637.38 | 14 | 6637.38 | 15 | 7111.48 | 17 | 8059.68 | 18 | 8533.78 | 19 | 9007.88 | 20 | 9481.98 | 21 | 9956.08 | 21 | 9956.08 | 23 | 10904.27 | 24 | 11378.37 | 25 | 11852.47 | 26 | 12326.57 | 27 | 12800.67 | 27 | 12800.67 | 29 | 13748.87 | 30 | 14222.96 | 31 | 14697.06 | 32 | 15171.16 | 33 | 15645.26 | 34 | 16119.36 | 35 | 16593.46 | 36 | 17067.56 | 37 | 17541.66 | 38 | 18015.75 | 39 | 18489.85 | 40 | 18963.95 | 41 | 19438.05
|  |  |  | 100% | 25 | 6396.87 | 27 | 6925.4 | 29 | 7453.94 | 31 | 7562.81 | 33 | 8091.35 | 36 | 9093.98 | 38 | 9622.52 | 40 | 10151.06 | 42 | 10679.59 | 44 | 11208.13 | 46 | 11317.01 | 49 | 12319.63 | 51 | 12848.17 | 53 | 13376.71 | 55 | 13905.24 | 57 | 14433.78 | 59 | 14542.65 | 62 | 15545.29 | 64 | 16073.82 | 66 | 16602.36 | 68 | 17130.89 | 70 | 17659.43 | 73 | 18242.4 | 75 | 18770.94 | 77 | 19299.48 | 79 | 19828.01 | 82 | 20410.98 | 84 | 20939.52 | 86 | 21468.05 | 88 | 21996.59
Pública | 0 a 10 | 10 | 5.4437 | 67.2% | 25 | 1360.93 | 28 | 1524.24 | 30 | 1633.11 | 32 | 1741.98 | 34 | 1850.86 | 36 | 1959.73 | 38 | 2068.61 | 40 | 2177.48 | 42 | 2286.35 | 44 | 2395.23 | 47 | 2558.54 | 49 | 2667.41 | 51 | 2776.29 | 53 | 2885.16 | 56 | 3048.47 | 58 | 3157.35 | 60 | 3266.22 | 62 | 3375.09 | 65 | 3538.41 | 67 | 3647.28 | 69 | 3756.15 | 71 | 3865.03 | 73 | 3973.9 | 75 | 4082.78 | 78 | 4246.09 | 80 | 4354.96 | 82 | 4463.83 | 85 | 4627.15 | 87 | 4736.02 | 89 | 4844.89
| > 10 | 45.22 | 9.0347 | 32.8% | 12 | 4471.67 | 13 | 4844.31 | 14 | 5216.95 | 15 | 5589.59 | 16 | 5962.23 | 17 | 6334.87 | 19 | 7080.14 | 20 | 7452.78 | 21 | 7825.42 | 22 | 8198.06 | 23 | 8570.7 | 24 | 8943.34 | 25 | 9315.98 | 26 | 9688.62 | 27 | 10061.26 | 28 | 10433.9 | 29 | 10806.53 | 30 | 11179.17 | 31 | 11551.81 | 32 | 11924.45 | 33 | 12297.09 | 35 | 13042.37 | 36 | 13415.01 | 37 | 13787.65 | 38 | 14160.29 | 39 | 14532.93 | 40 | 14905.57 | 41 | 15278.2 | 42 | 15650.84 | 43 | 16023.48
|  |  |  | 100% | 37 | 5832.6 | 41 | 6368.55 | 44 | 6850.06 | 47 | 7331.57 | 50 | 7813.09 | 53 | 8294.6 | 57 | 9148.75 | 60 | 9630.26 | 63 | 10111.77 | 66 | 10593.29 | 70 | 11129.24 | 73 | 11610.75 | 76 | 12092.27 | 79 | 12573.78 | 83 | 13109.73 | 86 | 13591.25 | 89 | 14072.75 | 92 | 14554.26 | 96 | 15090.22 | 99 | 15571.73 | 102 | 16053.24 | 106 | 16907.4 | 109 | 17388.91 | 112 | 17870.43 | 116 | 18406.38 | 119 | 18887.89 | 122 | 19369.4 | 126 | 19905.35 | 129 | 20386.86 | 132 | 20868.37
Total Mensal |  |  |  |  | 4606 | 275273.18 | 5000 | 298550.79 | 5395 | 321261.3 | 5791 | 345483.81 | 6188 | 369027.61 | 6585 | 393007.15 | 6983 | 416026.66 | 7382 | 441005.52 | 7781 | 464535.99 | 8181 | 487357.7 | 8582 | 512062.66 | 8984 | 536120.73 | 9386 | 559157.83 | 9789 | 584440.62 | 10193 | 608187.01 | 10597 | 632091.06 | 11002 | 656040.28 | 11408 | 680526.36 | 11815 | 704714.11 | 12222 | 729069.66 | 12630 | 753189.62 | 13039 | 777803.53 | 13448 | 803097.11 | 13858 | 826528.55 | 14269 | 850902.25 | 14681 | 875234.81 | 15093 | 900126.34 | 15506 | 924429.51 | 15920 | 948852.49 | 16335 | 974590.74
Total Anual |  |  |  |  | 3303278.16 |  | 3582609.48 |  | 3855135.6 |  | 4145805.72 |  | 4428331.32 |  | 4716085.8 |  | 4992319.92 |  | 5292066.24 |  | 5574431.88 |  | 5848292.4 |  | 6144751.92 |  | 6433448.76 |  | 6709893.96 |  | 7013287.44 |  | 7298244.12 |  | 7585092.72 |  | 7872483.36 |  | 8166316.32 |  | 8456569.32 |  | 8748835.92 |  | 9038275.44 |  | 9333642.36 |  | 9637165.32 |  | 9918342.6 |  | 10210827 |  | 10502817.72 |  | 10801516.08 |  | 11093154.12 |  | 11386229.88 |  | 11695088.88
Apoio - Cálculos |  |  |  |  | 0 |  | 1 |  | 2 |  | 3 |  | 4 |  | 5 |  | 6 |  | 7 |  | 8 |  | 9 |  | 10 |  | 11 |  | 12 |  | 13 |  | 14 |  | 15 |  | 16 |  | 17 |  | 18 |  | 19 |  | 20 |  | 21 |  | 22 |  | 23 |  | 24 |  | 25 |  | 26 |  | 27 |  | 28 |  | 29

## 4.2 Faturam. Esgoto
Planilha de Faturamento de Esgoto
Categoria | Faixa de Consumo | Vol. Faturado (m³/mês) | R$/faixa | % Economia na Faixa | Ano 1 |  | Ano 2 |  | Ano 3 |  | Ano 4 |  | Ano 5 |  | Ano 6 |  | Ano 7 |  | Ano 8 |  | Ano 9 |  | Ano 10 |  | Ano 11 |  | Ano 12 |  | Ano 13 |  | Ano 14 |  | Ano 15 |  | Ano 16 |  | Ano 17 |  | Ano 18 |  | Ano 19 |  | Ano 20 |  | Ano 21 |  | Ano 22 |  | Ano 23 |  | Ano 24 |  | Ano 25 |  | Ano 26 |  | Ano 27 |  | Ano 28 |  | Ano 29 |  | Ano 30
[5 empty] | Nº Econ. Faixa | R$/mês | Nº Econ. Faixa | R$/mês | Nº Econ. Faixa | R$/mês | Nº Econ. Faixa | R$/mês | Nº Econ. Faixa | R$/mês | Nº Econ. Faixa | R$/mês | Nº Econ. Faixa | R$/mês | Nº Econ. Faixa | R$/mês | Nº Econ. Faixa | R$/mês | Nº Econ. Faixa | R$/mês | Nº Econ. Faixa | R$/mês | Nº Econ. Faixa | R$/mês | Nº Econ. Faixa | R$/mês | Nº Econ. Faixa | R$/mês | Nº Econ. Faixa | R$/mês | Nº Econ. Faixa | R$/mês | Nº Econ. Faixa | R$/mês | Nº Econ. Faixa | R$/mês | Nº Econ. Faixa | R$/mês | Nº Econ. Faixa | R$/mês | Nº Econ. Faixa | R$/mês | Nº Econ. Faixa | R$/mês | Nº Econ. Faixa | R$/mês | Nº Econ. Faixa | R$/mês | Nº Econ. Faixa | R$/mês | Nº Econ. Faixa | R$/mês | Nº Econ. Faixa | R$/mês | Nº Econ. Faixa | R$/mês | Nº Econ. Faixa | R$/mês | Nº Econ. Faixa | R$/mês
Residencial | 0 a 10 | 10 | 3.6881 | 62.29% | 0 | 0 | 0 | 0 | 0 | 0 | 0 | 0 | 0 | 0 | 1078 | 39757.72 | 1525 | 56243.53 | 2015 | 74315.22 | 2549 | 94009.67 | 3126 | 115290.01 | 3748 | 138229.99 | 4414 | 162792.73 | 4611 | 170058.29 | 4809 | 177360.73 | 5007 | 184663.17 | 5206 | 192002.49 | 5406 | 199378.69 | 5605 | 206718.01 | 5805 | 214094.21 | 6005 | 221470.41 | 6205 | 228846.61 | 6407 | 236296.57 | 6607 | 243672.77 | 6809 | 251122.73 | 7011 | 258572.69 | 7213 | 266022.65 | 7416 | 273509.5 | 7619 | 280996.34 | 7822 | 288483.18 | 8025 | 295970.03
| 11 a 25 | 15.07 | 6.7473 | 34.24% | 0 | 0 | 0 | 0 | 0 | 0 | 0 | 0 | 0 | 0 | 593 | 42156.26 | 838 | 59573.26 | 1108 | 78767.51 | 1401 | 99596.83 | 1719 | 122203.39 | 2060 | 146445.01 | 2426 | 172463.88 | 2535 | 180212.67 | 2644 | 187961.46 | 2753 | 195710.25 | 2862 | 203459.04 | 2971 | 211207.83 | 3081 | 219027.71 | 3191 | 226847.59 | 3301 | 234667.47 | 3411 | 242487.35 | 3522 | 250378.31 | 3632 | 258198.19 | 3743 | 266089.16 | 3854 | 273980.13 | 3965 | 281871.1 | 4076 | 289762.07 | 4188 | 297724.13 | 4300 | 305686.19 | 4411 | 313577.16
| 26 a 50 | 30.67 | 9.4784 | 3.27% | 0 | 0 | 0 | 0 | 0 | 0 | 0 | 0 | 0 | 0 | 57 | 10934.48 | 80 | 15346.64 | 106 | 20334.3 | 134 | 25705.63 | 164 | 31460.62 | 197 | 37791.11 | 232 | 44505.26 | 242 | 46423.59 | 252 | 48341.92 | 263 | 50452.09 | 273 | 52370.42 | 284 | 54480.58 | 294 | 56398.91 | 305 | 58509.07 | 315 | 60427.4 | 326 | 62537.57 | 336 | 64455.9 | 347 | 66566.06 | 357 | 68484.39 | 368 | 70594.55 | 379 | 72704.72 | 389 | 74623.05 | 400 | 76733.21 | 411 | 78843.37 | 421 | 80761.7
| > 50 | 85.26 | 11.3603 | 0.2% | 0 | 0 | 0 | 0 | 0 | 0 | 0 | 0 | 0 | 0 | 3 | 2326.84 | 5 | 3878.07 | 6 | 4653.69 | 8 | 6204.92 | 10 | 7756.15 | 12 | 9307.38 | 14 | 10858.61 | 15 | 11634.22 | 15 | 11634.22 | 16 | 12409.83 | 17 | 13185.45 | 17 | 13185.45 | 18 | 13961.06 | 19 | 14736.68 | 19 | 14736.68 | 20 | 15512.29 | 21 | 16287.91 | 21 | 16287.91 | 22 | 17063.52 | 23 | 17839.14 | 23 | 17839.14 | 24 | 18614.75 | 24 | 18614.75 | 25 | 19390.37 | 26 | 20165.98
|  |  |  | 100% | 0 | 0 | 0 | 0 | 0 | 0 | 0 | 0 | 0 | 0 | 1731 | 95175.3 | 2448 | 135041.5 | 3235 | 178070.72 | 4092 | 225517.05 | 5019 | 276710.17 | 6017 | 331773.49 | 7086 | 390620.48 | 7403 | 408328.77 | 7721 | 425298.33 | 8039 | 443235.34 | 8358 | 461017.4 | 8678 | 478252.55 | 8998 | 496105.69 | 9319 | 514187.55 | 9640 | 531301.96 | 9962 | 549383.82 | 10285 | 567418.69 | 10607 | 584724.93 | 10931 | 602759.8 | 11255 | 620986.51 | 11580 | 638437.61 | 11905 | 656509.37 | 12231 | 674068.43 | 12557 | 692403.11 | 12884 | 710474.87
Comercial | 0 a 10 | 10 | 5.4437 | 76.01% | 0 | 0 | 0 | 0 | 0 | 0 | 0 | 0 | 0 | 0 | 165 | 8982.11 | 233 | 12683.82 | 309 | 16821.03 | 391 | 21284.87 | 479 | 26075.32 | 574 | 31246.84 | 676 | 36799.41 | 706 | 38432.52 | 737 | 40120.07 | 767 | 41753.18 | 797 | 43386.29 | 828 | 45073.84 | 858 | 46706.95 | 889 | 48394.49 | 920 | 50082.04 | 950 | 51715.15 | 981 | 53402.7 | 1012 | 55090.24 | 1043 | 56777.79 | 1074 | 58465.34 | 1104 | 60098.45 | 1136 | 61840.43 | 1167 | 63527.98 | 1198 | 65215.53 | 1229 | 66903.07
| 11 a 50 | 17.4 | 9.0347 | 23.28% | 0 | 0 | 0 | 0 | 0 | 0 | 0 | 0 | 0 | 0 | 51 | 6185.98 | 71 | 8611.86 | 95 | 11522.91 | 120 | 14555.25 | 147 | 17830.19 | 176 | 21347.71 | 207 | 25107.81 | 216 | 26199.46 | 226 | 27412.39 | 235 | 28504.04 | 244 | 29595.68 | 254 | 30808.62 | 263 | 31900.26 | 272 | 32991.91 | 282 | 34204.85 | 291 | 35296.49 | 301 | 36509.43 | 310 | 37601.07 | 319 | 38692.72 | 329 | 39905.65 | 338 | 40997.3 | 348 | 42210.24 | 357 | 43301.88 | 367 | 44514.82 | 376 | 45606.46
| > 50 | 128.8 | 11.3603 | 0.71% | 0 | 0 | 0 | 0 | 0 | 0 | 0 | 0 | 0 | 0 | 2 | 2622.03 | 2 | 2622.03 | 3 | 3933.05 | 4 | 5244.07 | 4 | 5244.07 | 5 | 6555.08 | 6 | 7866.1 | 7 | 9177.12 | 7 | 9177.12 | 7 | 9177.12 | 7 | 9177.12 | 8 | 10488.13 | 8 | 10488.13 | 8 | 10488.13 | 9 | 11799.15 | 9 | 11799.15 | 9 | 11799.15 | 9 | 11799.15 | 10 | 13110.17 | 10 | 13110.17 | 10 | 13110.17 | 11 | 14421.18 | 11 | 14421.18 | 11 | 14421.18 | 11 | 14421.18
|  |  |  | 100% | 0 | 0 | 0 | 0 | 0 | 0 | 0 | 0 | 0 | 0 | 217 | 17790.12 | 307 | 23917.71 | 406 | 32276.99 | 514 | 41084.19 | 630 | 49149.58 | 755 | 59149.63 | 889 | 69773.32 | 929 | 73809.1 | 969 | 76709.58 | 1009 | 79434.34 | 1049 | 82159.09 | 1089 | 86370.59 | 1129 | 89095.34 | 1170 | 91874.53 | 1210 | 96086.04 | 1250 | 98810.79 | 1291 | 101711.28 | 1331 | 104490.46 | 1372 | 108580.68 | 1413 | 111481.16 | 1453 | 114205.92 | 1494 | 118471.85 | 1535 | 121251.04 | 1576 | 124151.53 | 1617 | 126930.71
Industrial | 0 a 10 | 10 | 5.4437 | 53.39% | 0 | 0 | 0 | 0 | 0 | 0 | 0 | 0 | 0 | 0 | 6 | 326.62 | 8 | 435.5 | 11 | 598.81 | 13 | 707.68 | 17 | 925.43 | 20 | 1088.74 | 23 | 1252.05 | 25 | 1360.93 | 26 | 1415.36 | 27 | 1469.8 | 27 | 1469.8 | 28 | 1524.24 | 29 | 1578.67 | 30 | 1633.11 | 32 | 1741.98 | 33 | 1796.42 | 34 | 1850.86 | 35 | 1905.3 | 36 | 1959.73 | 37 | 2014.17 | 38 | 2068.61 | 39 | 2123.04 | 40 | 2177.48 | 41 | 2231.92 | 42 | 2286.35
| > 10 | 56.45 | 9.0347 | 46.61% | 0 | 0 | 0 | 0 | 0 | 0 | 0 | 0 | 0 | 0 | 5 | 2370.49 | 7 | 3318.69 | 9 | 4266.89 | 12 | 5689.19 | 14 | 6637.38 | 17 | 8059.68 | 21 | 9956.08 | 21 | 9956.08 | 22 | 10430.17 | 23 | 10904.27 | 24 | 11378.37 | 25 | 11852.47 | 26 | 12326.57 | 27 | 12800.67 | 27 | 12800.67 | 28 | 13274.77 | 29 | 13748.87 | 30 | 14222.96 | 31 | 14697.06 | 32 | 15171.16 | 33 | 15645.26 | 34 | 16119.36 | 35 | 16593.46 | 36 | 17067.56 | 37 | 17541.66
|  |  |  | 100% | 0 | 0 | 0 | 0 | 0 | 0 | 0 | 0 | 0 | 0 | 11 | 2697.11 | 15 | 3754.19 | 20 | 4865.7 | 25 | 6396.87 | 31 | 7562.81 | 37 | 9148.42 | 44 | 11208.13 | 46 | 11317.01 | 48 | 11845.53 | 50 | 12374.07 | 51 | 12848.17 | 53 | 13376.71 | 55 | 13905.24 | 57 | 14433.78 | 59 | 14542.65 | 61 | 15071.19 | 63 | 15599.73 | 65 | 16128.26 | 67 | 16656.79 | 69 | 17185.33 | 71 | 17713.87 | 73 | 18242.4 | 75 | 18770.94 | 77 | 19299.48 | 79 | 19828.01
Pública | 0 a 10 | 10 | 5.4437 | 67.2% | 0 | 0 | 0 | 0 | 0 | 0 | 0 | 0 | 0 | 0 | 11 | 598.81 | 15 | 816.56 | 20 | 1088.74 | 26 | 1415.36 | 31 | 1687.55 | 38 | 2068.61 | 44 | 2395.23 | 46 | 2504.1 | 48 | 2612.98 | 50 | 2721.85 | 52 | 2830.72 | 54 | 2939.6 | 56 | 3048.47 | 58 | 3157.35 | 60 | 3266.22 | 62 | 3375.09 | 64 | 3483.97 | 66 | 3592.84 | 68 | 3701.72 | 70 | 3810.59 | 72 | 3919.46 | 74 | 4028.34 | 76 | 4137.21 | 78 | 4246.09 | 80 | 4354.96
| > 10 | 45.22 | 9.0347 | 32.8% | 0 | 0 | 0 | 0 | 0 | 0 | 0 | 0 | 0 | 0 | 5 | 1863.2 | 8 | 2981.11 | 10 | 3726.39 | 12 | 4471.67 | 15 | 5589.59 | 18 | 6707.5 | 21 | 7825.42 | 22 | 8198.06 | 23 | 8570.7 | 24 | 8943.34 | 25 | 9315.98 | 26 | 9688.62 | 27 | 10061.26 | 28 | 10433.9 | 29 | 10806.53 | 30 | 11179.17 | 31 | 11551.81 | 32 | 11924.45 | 33 | 12297.09 | 34 | 12669.73 | 35 | 13042.37 | 36 | 13415.01 | 37 | 13787.65 | 38 | 14160.29 | 39 | 14532.93
|  |  |  | 100% | 0 | 0 | 0 | 0 | 0 | 0 | 0 | 0 | 0 | 0 | 16 | 2462.01 | 23 | 3797.67 | 30 | 4815.13 | 38 | 5887.03 | 46 | 7277.14 | 56 | 8776.11 | 65 | 10220.65 | 68 | 10702.16 | 71 | 11183.68 | 74 | 11665.19 | 77 | 12146.7 | 80 | 12628.22 | 83 | 13109.73 | 86 | 13591.25 | 89 | 14072.75 | 92 | 14554.26 | 95 | 15035.78 | 98 | 15517.29 | 101 | 15998.81 | 104 | 16480.32 | 107 | 16961.83 | 110 | 17443.35 | 113 | 17924.86 | 116 | 18406.38 | 119 | 18887.89
Total Mensal |  |  |  |  | 0 | 0 | 0 | 0 | 0 | 0 | 0 | 0 | 0 | 0 | 1975 | 118124.54 | 2793 | 166511.07 | 3691 | 220028.54 | 4669 | 278885.14 | 5727 | 340699.7 | 6866 | 408847.65 | 8085 | 481822.58 | 8447 | 504157.04 | 8810 | 525037.12 | 9173 | 546708.94 | 9537 | 568171.36 | 9902 | 590628.07 | 10267 | 612216 | 10633 | 634087.11 | 11000 | 656003.4 | 11367 | 677820.06 | 11735 | 699765.48 | 12103 | 720860.94 | 12473 | 743996.08 | 12842 | 766133.32 | 13213 | 787319.23 | 13584 | 810666.97 | 13956 | 832015.27 | 14328 | 854260.5 | 14701 | 876121.48
Total Anual |  |  |  |  | 0 |  | 0 |  | 0 |  | 0 |  | 0 |  | 1417494.48 |  | 1998132.84 |  | 2640342.48 |  | 3346621.68 |  | 4088396.4 |  | 4906171.8 |  | 5781870.96 |  | 6049884.48 |  | 6300445.44 |  | 6560507.28 |  | 6818056.32 |  | 7087536.84 |  | 7346592 |  | 7609045.32 |  | 7872040.8 |  | 8133840.72 |  | 8397185.76 |  | 8650331.28 |  | 8927952.96 |  | 9193599.84 |  | 9447830.76 |  | 9728003.64 |  | 9984183.24 |  | 10251126 |  | 10513457.76
Apoio - Cálculos | [6 empty] | 1 |  | 2 |  | 3 |  | 4 |  | 5 |  | 6 |  | 7 |  | 8 |  | 9 |  | 10 |  | 11 |  | 12 |  | 13 |  | 14 |  | 15 |  | 16 |  | 17 |  | 18 |  | 19 |  | 20 |  | 21 |  | 22 |  | 23 |  | 24 |  | 25 |  | 26 |  | 27 |  | 28 |  | 29

## 4.3 Fat. Serv. & Arrec.
Faturamento com serviços, Arrecadação e Recuperação da Receita
FATURAMENTO
Ano | Ano 1 | Ano 2 | Ano3 | Ano 4 | Ano 5 | Ano 6 | Ano 7 | Ano 8 | Ano 9 | Ano 10 | Ano 11 | Ano 12 | Ano 13 | Ano 14 | Ano 15 | Ano 16 | Ano 17 | Ano 18 | Ano 19 | Ano 20 | Ano 21 | Ano 22 | Ano 23 | Ano 24 | Ano 25 | Ano 26 | Ano 27 | Ano 28 | Ano 29 | Ano 30
Faturamento Água | 3303278.16 | 3582609.48 | 3855135.6 | 4145805.72 | 4428331.32 | 4716085.8 | 4992319.92 | 5292066.24 | 5574431.88 | 5848292.4 | 6144751.92 | 6433448.76 | 6709893.96 | 7013287.44 | 7298244.12 | 7585092.72 | 7872483.36 | 8166316.32 | 8456569.32 | 8748835.92 | 9038275.44 | 9333642.36 | 9637165.32 | 9918342.6 | 10210827 | 10502817.72 | 10801516.08 | 11093154.12 | 11386229.88 | 11695088.88
Faturamento Esgoto | 0 | 0 | 0 | 0 | 0 | 1417494.48 | 1998132.84 | 2640342.48 | 3346621.68 | 4088396.4 | 4906171.8 | 5781870.96 | 6049884.48 | 6300445.44 | 6560507.28 | 6818056.32 | 7087536.84 | 7346592 | 7609045.32 | 7872040.8 | 8133840.72 | 8397185.76 | 8650331.28 | 8927952.96 | 9193599.84 | 9447830.76 | 9728003.64 | 9984183.24 | 10251126 | 10513457.76
Faturamento Serviços | 132131.13 | 143304.38 | 154205.42 | 165832.23 | 177133.25 | 224080.79 | 249646.12 | 277691.21 | 306642.82 | 336141.61 | 368444.37 | 401884.72 | 419642.87 | 438042.63 | 455942.45 | 473855.12 | 492087.76 | 510317.45 | 528488.91 | 546754.46 | 564877.04 | 583275.34 | 601744.89 | 619932.53 | 638273.08 | 656308.48 | 675260.73 | 693330.75 | 711727.35 | 730640
Total | 3435409.29 | 3725913.86 | 4009341.02 | 4311637.95 | 4605464.57 | 6357661.07 | 7240098.88 | 8210099.93 | 9227696.38 | 10272830.41 | 11419368.09 | 12617204.44 | 13179421.31 | 13751775.51 | 14314693.85 | 14877004.16 | 15452107.96 | 16023225.77 | 16594103.55 | 17167631.18 | 17736993.2 | 18314103.46 | 18889241.49 | 19466228.09 | 20042699.92 | 20606956.96 | 21204780.45 | 21770668.11 | 22349083.23 | 22939186.64
ARRECADAÇÃO
Ano | Ano 1 | Ano 2 | Ano3 | Ano 4 | Ano 5 | Ano 6 | Ano 7 | Ano 8 | Ano 9 | Ano 10 | Ano 11 | Ano 12 | Ano 13 | Ano 14 | Ano 15 | Ano 16 | Ano 17 | Ano 18 | Ano 19 | Ano 20 | Ano 21 | Ano 22 | Ano 23 | Ano 24 | Ano 25 | Ano 26 | Ano 27 | Ano 28 | Ano 29 | Ano 30
Meta Arrecadação (%) | 94% | 95% | 96% | 97% | 97% | 97% | 97% | 97% | 97% | 97% | 97% | 97% | 97% | 97% | 97% | 97% | 97% | 97% | 97% | 97% | 97% | 97% | 97% | 97% | 97% | 97% | 97% | 97% | 97% | 97%
Inadimplência | 206124.56 | 186295.69 | 160373.64 | 129349.14 | 138163.94 | 190729.83 | 217202.97 | 246303 | 276830.89 | 308184.91 | 342581.04 | 378516.13 | 395382.64 | 412553.27 | 429440.82 | 446310.12 | 463563.24 | 480696.77 | 497823.11 | 515028.94 | 532109.8 | 549423.1 | 566677.24 | 583986.84 | 601281 | 618208.71 | 636143.41 | 653120.04 | 670472.5 | 688175.6
Recuperação de Receita | 0 | 123674.74 | 111777.41 | 96224.18 | 77609.48 | 82898.36 | 114437.9 | 130321.78 | 147781.8 | 166098.53 | 184910.95 | 205548.62 | 227109.68 | 237229.58 | 247531.96 | 257664.49 | 267786.07 | 278137.94 | 288418.06 | 298693.87 | 309017.36 | 319265.88 | 329653.86 | 340006.34 | 350392.1 | 360768.6 | 370925.23 | 381686.05 | 391872.02 | 402283.5
Total | 3229284.73 | 3663292.91 | 3960744.79 | 4278512.99 | 4544910.11 | 6249829.6 | 7137333.81 | 8094118.71 | 9098647.29 | 10130744.03 | 11261698 | 12444236.93 | 13011148.35 | 13576451.82 | 14132784.99 | 14688358.53 | 15256330.79 | 15820666.94 | 16384698.5 | 16951296.11 | 17513900.76 | 18083946.24 | 18652218.11 | 19222247.59 | 19791811.02 | 20349516.85 | 20939562.27 | 21499234.12 | 22070482.75 | 22653294.54

## 5. PLANILHAS DE OPEX
5. PLANILHAS DE OPEX

## 5.1 Energia
Energia
Energia Elétrica | Unid | Ano 1 | Ano 2 | Ano3 | Ano 4 | Ano 5 | Ano 6 | Ano 7 | Ano 8 | Ano 9 | Ano 10 | Ano 11 | Ano 12 | Ano 13 | Ano 14 | Ano 15 | Ano 16 | Ano 17 | Ano 18 | Ano 19 | Ano 20 | Ano 21 | Ano 22 | Ano 23 | Ano 24 | Ano 25 | Ano 26 | Ano 27 | Ano 28 | Ano 29 | Ano 30
Total de Despesas - Energia Elétrica | R$/ano | 507143.72 | 446903.24 | 414398.93 | 440568.01 | 420960.31 | 387181.83 | 410088.17 | 408260.93 | 405418.17 | 401497.81 | 402172.89 | 415171.82 | 427693.96 | 445572.86 | 448194.54 | 465572.16 | 482856.23 | 500232.46 | 517607.67 | 516565.25 | 533355.99 | 550146.73 | 566937.47 | 583638.66 | 579130.4 | 595325.52 | 611434.27 | 627629.62 | 643824.73 | 635662.75
Total de Despesas - Energia Elétrica - Água | R$ | 502122.5 | 442478.46 | 410295.97 | 436205.95 | 416792.39 | 382869.12 | 405300.67 | 403266.6 | 400027.85 | 395738.96 | 395934.48 | 408422.74 | 420721.78 | 438318.86 | 440810.21 | 457912.18 | 474922.7 | 492024.67 | 509126.64 | 507994.5 | 524506.75 | 541019 | 557531.25 | 573955.2 | 569379.33 | 585301.85 | 601139.23 | 617061.76 | 632984.28 | 624791.23
Custo de Energia por m³ | R$/m³ | 0.51 | 0.43 | 0.39 | 0.4 | 0.37 | 0.33 | 0.34 | 0.33 | 0.32 | 0.31 | 0.3 | 0.3 | 0.3 | 0.3 | 0.29 | 0.29 | 0.29 | 0.29 | 0.29 | 0.28 | 0.28 | 0.28 | 0.28 | 0.28 | 0.27 | 0.27 | 0.27 | 0.27 | 0.27 | 0.26
Vazão de Água Anual | m³/ano | 984553.92 | 1029019.68 | 1052040.96 | 1090514.88 | 1126465.92 | 1160209.44 | 1192060.8 | 1222020 | 1250087.04 | 1276577.28 | 1319781.6 | 1361409.12 | 1402405.92 | 1461062.88 | 1520035.2 | 1579007.52 | 1637664.48 | 1696636.8 | 1755609.12 | 1814266.08 | 1873238.4 | 1932210.72 | 1991183.04 | 2049840 | 2108812.32 | 2167784.64 | 2226441.6 | 2285413.92 | 2344386.24 | 2403043.2
Total de Despesas - Energia Elétrica - Esgoto | R$ | 0 | 0 | 0 | 0 | 0 | 484.02 | 734.49 | 961.66 | 1390.04 | 1801.46 | 2279.07 | 2664.85 | 2764.96 | 2870.81 | 2976.23 | 3080.86 | 3184.3 | 3287.54 | 3389.76 | 3490.8 | 3604.17 | 3717.54 | 3830.91 | 3943.91 | 4057.28 | 4170.65 | 4283.65 | 4397.24 | 4510.61 | 4623.61
Custo de Energia por m³ | R$/m³ | 0 | 0 | 0 | 0 | 0 | 0.12 | 0.13 | 0.13 | 0.15 | 0.16 | 0.17 | 0.17 | 0.17 | 0.17 | 0.17 | 0.17 | 0.17 | 0.17 | 0.17 | 0.17 | 0.17 | 0.17 | 0.17 | 0.17 | 0.17 | 0.17 | 0.17 | 0.17 | 0.17 | 0.17
Vazão de Esgoto Anual | m³/ano | 0 | 0 | 0 | 0 | 0 | 4033.4857 | 5649.9339 | 7397.3491 | 9266.9341 | 11259.1533 | 13406.2675 | 15675.6022 | 16264.4456 | 16887.0988 | 17507.2607 | 18122.6777 | 18731.2054 | 19338.4866 | 19939.7782 | 20534.1072 | 21201.0258 | 21867.9078 | 22534.7898 | 23199.4909 | 23866.3729 | 24533.2548 | 25197.956 | 25866.1193 | 26533.0013 | 27197.7024
Total de Despesas - Energia Elétrica - Administrativo | R$ | 5021.22 | 4424.78 | 4102.96 | 4362.06 | 4167.92 | 3828.69 | 4053.01 | 4032.67 | 4000.28 | 3957.39 | 3959.34 | 4084.23 | 4207.22 | 4383.19 | 4408.1 | 4579.12 | 4749.23 | 4920.25 | 5091.27 | 5079.95 | 5245.07 | 5410.19 | 5575.31 | 5739.55 | 5693.79 | 5853.02 | 6011.39 | 6170.62 | 6329.84 | 6247.91

## 5.2 Prod. Químico
Produto Químico
Produtos Químicos | Unid | Ano 1 | Ano 2 | Ano3 | Ano 4 | Ano 5 | Ano 6 | Ano 7 | Ano 8 | Ano 9 | Ano 10 | Ano 11 | Ano 12 | Ano 13 | Ano 14 | Ano 15 | Ano 16 | Ano 17 | Ano 18 | Ano 19 | Ano 20 | Ano 21 | Ano 22 | Ano 23 | Ano 24 | Ano 25 | Ano 26 | Ano 27 | Ano 28 | Ano 29 | Ano 30
Total de Despesas - Produtos Químicos | R$/ano | 177219.71 | 113192.16 | 115724.51 | 119956.64 | 123911.25 | 127703.71 | 131239.69 | 134570.15 | 137694.91 | 140648.68 | 145444.11 | 150068.51 | 154589.94 | 161054.66 | 167554.02 | 174053.28 | 180517.71 | 187016.82 | 193515.8 | 199979.95 | 206480.24 | 212980.54 | 219480.83 | 225946.39 | 232446.69 | 238946.98 | 245412.54 | 251912.85 | 258413.15 | 264878.7
Total de Despesas - Produtos Químicos - Água | R$ | 177219.71 | 113192.16 | 115724.51 | 119956.64 | 123911.25 | 127623.04 | 131126.69 | 134422.2 | 137509.57 | 140423.5 | 145175.98 | 149755 | 154264.65 | 160716.92 | 167203.87 | 173690.83 | 180143.09 | 186630.05 | 193117 | 199569.27 | 206056.22 | 212543.18 | 219030.13 | 225482.4 | 231969.36 | 238456.31 | 244908.58 | 251395.53 | 257882.49 | 264334.75
Custo por m³ de água | R$/m³ | 0.18 | 0.11 | 0.11 | 0.11 | 0.11 | 0.11 | 0.11 | 0.11 | 0.11 | 0.11 | 0.11 | 0.11 | 0.11 | 0.11 | 0.11 | 0.11 | 0.11 | 0.11 | 0.11 | 0.11 | 0.11 | 0.11 | 0.11 | 0.11 | 0.11 | 0.11 | 0.11 | 0.11 | 0.11 | 0.11
Vazão de Água Anual | m³/ano | 984553.92 | 1029019.68 | 1052040.96 | 1090514.88 | 1126465.92 | 1160209.44 | 1192060.8 | 1222020 | 1250087.04 | 1276577.28 | 1319781.6 | 1361409.12 | 1402405.92 | 1461062.88 | 1520035.2 | 1579007.52 | 1637664.48 | 1696636.8 | 1755609.12 | 1814266.08 | 1873238.4 | 1932210.72 | 1991183.04 | 2049840 | 2108812.32 | 2167784.64 | 2226441.6 | 2285413.92 | 2344386.24 | 2403043.2
Total de Despesas - Produtos Químicos - Esgoto | R$ | 0 | 0 | 0 | 0 | 0 | 80.67 | 113 | 147.95 | 185.34 | 225.18 | 268.13 | 313.51 | 325.29 | 337.74 | 350.15 | 362.45 | 374.62 | 386.77 | 398.8 | 410.68 | 424.02 | 437.36 | 450.7 | 463.99 | 477.33 | 490.67 | 503.96 | 517.32 | 530.66 | 543.95
Custo por m³ de esgoto | R$/m³ | 0 | 0 | 0 | 0 | 0 | 0.02 | 0.02 | 0.02 | 0.02 | 0.02 | 0.02 | 0.02 | 0.02 | 0.02 | 0.02 | 0.02 | 0.02 | 0.02 | 0.02 | 0.02 | 0.02 | 0.02 | 0.02 | 0.02 | 0.02 | 0.02 | 0.02 | 0.02 | 0.02 | 0.02
Vazão de Esgoto Anual | m³/ano | 0 | 0 | 0 | 0 | 0 | 4033.4857 | 5649.9339 | 7397.3491 | 9266.9341 | 11259.1533 | 13406.2675 | 15675.6022 | 16264.4456 | 16887.0988 | 17507.2607 | 18122.6777 | 18731.2054 | 19338.4866 | 19939.7782 | 20534.1072 | 21201.0258 | 21867.9078 | 22534.7898 | 23199.4909 | 23866.3729 | 24533.2548 | 25197.956 | 25866.1193 | 26533.0013 | 27197.7024

## 5.3 RH
Recursos Humanos
Recursos Humanos | Unid | Ano 1 | Ano 2 | Ano3 | Ano 4 | Ano 5 | Ano 6 | Ano 7 | Ano 8 | Ano 9 | Ano 10 | Ano 11 | Ano 12 | Ano 13 | Ano 14 | Ano 15 | Ano 16 | Ano 17 | Ano 18 | Ano 19 | Ano 20 | Ano 21 | Ano 22 | Ano 23 | Ano 24 | Ano 25 | Ano 26 | Ano 27 | Ano 28 | Ano 29 | Ano 30
Total de Despesas Anuais - (Salários + Encargos + Horas Extras) | R$/ano | 1009445.34 | 1009445.34 | 1009445.34 | 1009445.34 | 1009445.34 | 1174022.65 | 1174022.65 | 1174022.65 | 1174022.65 | 1174022.65 | 1174022.65 | 1174022.65 | 1174022.65 | 1174022.65 | 1174022.65 | 1174022.65 | 1174022.65 | 1174022.65 | 1174022.65 | 1174022.65 | 1174022.65 | 1174022.65 | 1174022.65 | 1174022.65 | 1174022.65 | 1174022.65 | 1174022.65 | 1174022.65 | 1174022.65 | 1174022.65
Horas Extras Mensais | R$/ano
Encargos Sociais Mensais | R$/ano | 667280.823 | 667280.823 | 667280.823 | 667280.823 | 667280.823 | 776072.5267 | 776072.5267 | 776072.5267 | 776072.5267 | 776072.5267 | 776072.5267 | 776072.5267 | 776072.5267 | 776072.5267 | 776072.5267 | 776072.5267 | 776072.5267 | 776072.5267 | 776072.5267 | 776072.5267 | 776072.5267 | 776072.5267 | 776072.5267 | 776072.5267 | 776072.5267 | 776072.5267 | 776072.5267 | 776072.5267 | 776072.5267 | 776072.5267
Salários e Totais Mensais | R$/mês | 28513.71 | 28513.71 | 28513.71 | 28513.71 | 28513.71 | 33162.51 | 33162.51 | 33162.51 | 33162.51 | 33162.51 | 33162.51 | 33162.51 | 33162.51 | 33162.51 | 33162.51 | 33162.51 | 33162.51 | 33162.51 | 33162.51 | 33162.51 | 33162.51 | 33162.51 | 33162.51 | 33162.51 | 33162.51 | 33162.51 | 33162.51 | 33162.51 | 33162.51 | 33162.51
ETA e ETE | R$/mês | 12384.8 | 12384.8 | 12384.8 | 12384.8 | 12384.8 | 15481 | 15481 | 15481 | 15481 | 15481 | 15481 | 15481 | 15481 | 15481 | 15481 | 15481 | 15481 | 15481 | 15481 | 15481 | 15481 | 15481 | 15481 | 15481 | 15481 | 15481 | 15481 | 15481 | 15481 | 15481
OPER. ETA I | R$/mês | 12384.8 | 12384.8 | 12384.8 | 12384.8 | 12384.8 | 12384.8 | 12384.8 | 12384.8 | 12384.8 | 12384.8 | 12384.8 | 12384.8 | 12384.8 | 12384.8 | 12384.8 | 12384.8 | 12384.8 | 12384.8 | 12384.8 | 12384.8 | 12384.8 | 12384.8 | 12384.8 | 12384.8 | 12384.8 | 12384.8 | 12384.8 | 12384.8 | 12384.8 | 12384.8
OPER. ETE I | R$/mês | 0 | 0 | 0 | 0 | 0 | 3096.2 | 3096.2 | 3096.2 | 3096.2 | 3096.2 | 3096.2 | 3096.2 | 3096.2 | 3096.2 | 3096.2 | 3096.2 | 3096.2 | 3096.2 | 3096.2 | 3096.2 | 3096.2 | 3096.2 | 3096.2 | 3096.2 | 3096.2 | 3096.2 | 3096.2 | 3096.2 | 3096.2 | 3096.2
Operação e Manutenção | R$/mês | 5964.05 | 5964.05 | 5964.05 | 5964.05 | 5964.05 | 7516.65 | 7516.65 | 7516.65 | 7516.65 | 7516.65 | 7516.65 | 7516.65 | 7516.65 | 7516.65 | 7516.65 | 7516.65 | 7516.65 | 7516.65 | 7516.65 | 7516.65 | 7516.65 | 7516.65 | 7516.65 | 7516.65 | 7516.65 | 7516.65 | 7516.65 | 7516.65 | 7516.65 | 7516.65
AGENTE DE MANUTENÇÃO - ESGOTO | R$/mês | 0 | 0 | 0 | 0 | 0 | 1552.6 | 1552.6 | 1552.6 | 1552.6 | 1552.6 | 1552.6 | 1552.6 | 1552.6 | 1552.6 | 1552.6 | 1552.6 | 1552.6 | 1552.6 | 1552.6 | 1552.6 | 1552.6 | 1552.6 | 1552.6 | 1552.6 | 1552.6 | 1552.6 | 1552.6 | 1552.6 | 1552.6 | 1552.6
AGENTE DE MANUTENÇÃO - ÁGUA | R$/mês | 1548.1 | 1548.1 | 1548.1 | 1548.1 | 1548.1 | 1548.1 | 1548.1 | 1548.1 | 1548.1 | 1548.1 | 1548.1 | 1548.1 | 1548.1 | 1548.1 | 1548.1 | 1548.1 | 1548.1 | 1548.1 | 1548.1 | 1548.1 | 1548.1 | 1548.1 | 1548.1 | 1548.1 | 1548.1 | 1548.1 | 1548.1 | 1548.1 | 1548.1 | 1548.1
SUPERVISOR DE OPERAÇÃO | R$/mês | 4415.95 | 4415.95 | 4415.95 | 4415.95 | 4415.95 | 4415.95 | 4415.95 | 4415.95 | 4415.95 | 4415.95 | 4415.95 | 4415.95 | 4415.95 | 4415.95 | 4415.95 | 4415.95 | 4415.95 | 4415.95 | 4415.95 | 4415.95 | 4415.95 | 4415.95 | 4415.95 | 4415.95 | 4415.95 | 4415.95 | 4415.95 | 4415.95 | 4415.95 | 4415.95
Administrativo e Comercial | R$/mês | 10164.86 | 10164.86 | 10164.86 | 10164.86 | 10164.86 | 10164.86 | 10164.86 | 10164.86 | 10164.86 | 10164.86 | 10164.86 | 10164.86 | 10164.86 | 10164.86 | 10164.86 | 10164.86 | 10164.86 | 10164.86 | 10164.86 | 10164.86 | 10164.86 | 10164.86 | 10164.86 | 10164.86 | 10164.86 | 10164.86 | 10164.86 | 10164.86 | 10164.86 | 10164.86
LEITURISTA | R$/mês | 1552.6 | 1552.6 | 1552.6 | 1552.6 | 1552.6 | 1552.6 | 1552.6 | 1552.6 | 1552.6 | 1552.6 | 1552.6 | 1552.6 | 1552.6 | 1552.6 | 1552.6 | 1552.6 | 1552.6 | 1552.6 | 1552.6 | 1552.6 | 1552.6 | 1552.6 | 1552.6 | 1552.6 | 1552.6 | 1552.6 | 1552.6 | 1552.6 | 1552.6 | 1552.6
ATENDENTE | R$/mês | 1552.6 | 1552.6 | 1552.6 | 1552.6 | 1552.6 | 1552.6 | 1552.6 | 1552.6 | 1552.6 | 1552.6 | 1552.6 | 1552.6 | 1552.6 | 1552.6 | 1552.6 | 1552.6 | 1552.6 | 1552.6 | 1552.6 | 1552.6 | 1552.6 | 1552.6 | 1552.6 | 1552.6 | 1552.6 | 1552.6 | 1552.6 | 1552.6 | 1552.6 | 1552.6
SUPERVISOR | R$/mês | 5000 | 5000 | 5000 | 5000 | 5000 | 5000 | 5000 | 5000 | 5000 | 5000 | 5000 | 5000 | 5000 | 5000 | 5000 | 5000 | 5000 | 5000 | 5000 | 5000 | 5000 | 5000 | 5000 | 5000 | 5000 | 5000 | 5000 | 5000 | 5000 | 5000
ANALISTA | R$/mês | 2059.66 | 2059.66 | 2059.66 | 2059.66 | 2059.66 | 2059.66 | 2059.66 | 2059.66 | 2059.66 | 2059.66 | 2059.66 | 2059.66 | 2059.66 | 2059.66 | 2059.66 | 2059.66 | 2059.66 | 2059.66 | 2059.66 | 2059.66 | 2059.66 | 2059.66 | 2059.66 | 2059.66 | 2059.66 | 2059.66 | 2059.66 | 2059.66 | 2059.66 | 2059.66
Quantidade Total de Funcionários | Funcionários | 14 | 14 | 14 | 14 | 14 | 17 | 17 | 17 | 17 | 17 | 17 | 17 | 17 | 17 | 17 | 17 | 17 | 17 | 17 | 17 | 17 | 17 | 17 | 17 | 17 | 17 | 17 | 17 | 17 | 17
ETA e ETE | Funcionários | 8 | 8 | 8 | 8 | 8 | 10 | 10 | 10 | 10 | 10 | 10 | 10 | 10 | 10 | 10 | 10 | 10 | 10 | 10 | 10 | 10 | 10 | 10 | 10 | 10 | 10 | 10 | 10 | 10 | 10
OPER. ETA I | Funcionários | 8 | 8 | 8 | 8 | 8 | 8 | 8 | 8 | 8 | 8 | 8 | 8 | 8 | 8 | 8 | 8 | 8 | 8 | 8 | 8 | 8 | 8 | 8 | 8 | 8 | 8 | 8 | 8 | 8 | 8
OPER. ETE I | Funcionários | 0 | 0 | 0 | 0 | 0 | 2 | 2 | 2 | 2 | 2 | 2 | 2 | 2 | 2 | 2 | 2 | 2 | 2 | 2 | 2 | 2 | 2 | 2 | 2 | 2 | 2 | 2 | 2 | 2 | 2
Operação e Manutenção | Funcionários | 2 | 2 | 2 | 2 | 2 | 3 | 3 | 3 | 3 | 3 | 3 | 3 | 3 | 3 | 3 | 3 | 3 | 3 | 3 | 3 | 3 | 3 | 3 | 3 | 3 | 3 | 3 | 3 | 3 | 3
AGENTE DE MANUTENÇÃO - ESGOTO | Funcionários | 0 | 0 | 0 | 0 | 0 | 1 | 1 | 1 | 1 | 1 | 1 | 1 | 1 | 1 | 1 | 1 | 1 | 1 | 1 | 1 | 1 | 1 | 1 | 1 | 1 | 1 | 1 | 1 | 1 | 1
AGENTE DE MANUTENÇÃO - ÁGUA | Funcionários | bar: Ano 1 to Ano 30
SUPERVISOR DE OPERAÇÃO | Funcionários | bar: Ano 1 to Ano 30
Administrativo e Comercial | Funcionários | 4 | 4 | 4 | 4 | 4 | 4 | 4 | 4 | 4 | 4 | 4 | 4 | 4 | 4 | 4 | 4 | 4 | 4 | 4 | 4 | 4 | 4 | 4 | 4 | 4 | 4 | 4 | 4 | 4 | 4
LEITURISTA | Funcionários | bar: Ano 1 to Ano 30
ATENDENTE | Funcionários | bar: Ano 1 to Ano 30
SUPERVISOR | Funcionários | bar: Ano 1 to Ano 30
ANALISTA | Funcionários | bar: Ano 1 to Ano 30
Salários | R$/Funcionário | 20777.71 | 20777.71 | 20777.71 | 20777.71 | 20777.71 | 20777.71 | 20777.71 | 20777.71 | 20777.71 | 20777.71 | 20777.71 | 20777.71 | 20777.71 | 20777.71 | 20777.71 | 20777.71 | 20777.71 | 20777.71 | 20777.71 | 20777.71 | 20777.71 | 20777.71 | 20777.71 | 20777.71 | 20777.71 | 20777.71 | 20777.71 | 20777.71 | 20777.71 | 20777.71
ETA e ETE | R$/Funcionário | 3096.2 | 3096.2 | 3096.2 | 3096.2 | 3096.2 | 3096.2 | 3096.2 | 3096.2 | 3096.2 | 3096.2 | 3096.2 | 3096.2 | 3096.2 | 3096.2 | 3096.2 | 3096.2 | 3096.2 | 3096.2 | 3096.2 | 3096.2 | 3096.2 | 3096.2 | 3096.2 | 3096.2 | 3096.2 | 3096.2 | 3096.2 | 3096.2 | 3096.2 | 3096.2
OPER. ETA I | R$/Funcionário | 1548.1 | 1548.1 | 1548.1 | 1548.1 | 1548.1 | 1548.1 | 1548.1 | 1548.1 | 1548.1 | 1548.1 | 1548.1 | 1548.1 | 1548.1 | 1548.1 | 1548.1 | 1548.1 | 1548.1 | 1548.1 | 1548.1 | 1548.1 | 1548.1 | 1548.1 | 1548.1 | 1548.1 | 1548.1 | 1548.1 | 1548.1 | 1548.1 | 1548.1 | 1548.1
OPER. ETE I | R$/Funcionário | 1548.1 | 1548.1 | 1548.1 | 1548.1 | 1548.1 | 1548.1 | 1548.1 | 1548.1 | 1548.1 | 1548.1 | 1548.1 | 1548.1 | 1548.1 | 1548.1 | 1548.1 | 1548.1 | 1548.1 | 1548.1 | 1548.1 | 1548.1 | 1548.1 | 1548.1 | 1548.1 | 1548.1 | 1548.1 | 1548.1 | 1548.1 | 1548.1 | 1548.1 | 1548.1
Operação e Manutenção | R$/Funcionário | 7516.65 | 7516.65 | 7516.65 | 7516.65 | 7516.65 | 7516.65 | 7516.65 | 7516.65 | 7516.65 | 7516.65 | 7516.65 | 7516.65 | 7516.65 | 7516.65 | 7516.65 | 7516.65 | 7516.65 | 7516.65 | 7516.65 | 7516.65 | 7516.65 | 7516.65 | 7516.65 | 7516.65 | 7516.65 | 7516.65 | 7516.65 | 7516.65 | 7516.65 | 7516.65
AGENTE DE MANUTENÇÃO - ESGOTO | R$/Funcionário | 1552.6 | 1552.6 | 1552.6 | 1552.6 | 1552.6 | 1552.6 | 1552.6 | 1552.6 | 1552.6 | 1552.6 | 1552.6 | 1552.6 | 1552.6 | 1552.6 | 1552.6 | 1552.6 | 1552.6 | 1552.6 | 1552.6 | 1552.6 | 1552.6 | 1552.6 | 1552.6 | 1552.6 | 1552.6 | 1552.6 | 1552.6 | 1552.6 | 1552.6 | 1552.6
AGENTE DE MANUTENÇÃO - ÁGUA | R$/Funcionário | 1548.1 | 1548.1 | 1548.1 | 1548.1 | 1548.1 | 1548.1 | 1548.1 | 1548.1 | 1548.1 | 1548.1 | 1548.1 | 1548.1 | 1548.1 | 1548.1 | 1548.1 | 1548.1 | 1548.1 | 1548.1 | 1548.1 | 1548.1 | 1548.1 | 1548.1 | 1548.1 | 1548.1 | 1548.1 | 1548.1 | 1548.1 | 1548.1 | 1548.1 | 1548.1
SUPERVISOR DE OPERAÇÃO | R$/Funcionário | 4415.95 | 4415.95 | 4415.95 | 4415.95 | 4415.95 | 4415.95 | 4415.95 | 4415.95 | 4415.95 | 4415.95 | 4415.95 | 4415.95 | 4415.95 | 4415.95 | 4415.95 | 4415.95 | 4415.95 | 4415.95 | 4415.95 | 4415.95 | 4415.95 | 4415.95 | 4415.95 | 4415.95 | 4415.95 | 4415.95 | 4415.95 | 4415.95 | 4415.95 | 4415.95
Administrativo e Comercial | R$/Funcionário | 10164.86 | 10164.86 | 10164.86 | 10164.86 | 10164.86 | 10164.86 | 10164.86 | 10164.86 | 10164.86 | 10164.86 | 10164.86 | 10164.86 | 10164.86 | 10164.86 | 10164.86 | 10164.86 | 10164.86 | 10164.86 | 10164.86 | 10164.86 | 10164.86 | 10164.86 | 10164.86 | 10164.86 | 10164.86 | 10164.86 | 10164.86 | 10164.86 | 10164.86 | 10164.86
LEITURISTA | R$/Funcionário | 1552.6 | 1552.6 | 1552.6 | 1552.6 | 1552.6 | 1552.6 | 1552.6 | 1552.6 | 1552.6 | 1552.6 | 1552.6 | 1552.6 | 1552.6 | 1552.6 | 1552.6 | 1552.6 | 1552.6 | 1552.6 | 1552.6 | 1552.6 | 1552.6 | 1552.6 | 1552.6 | 1552.6 | 1552.6 | 1552.6 | 1552.6 | 1552.6 | 1552.6 | 1552.6
ATENDENTE | R$/Funcionário | 1552.6 | 1552.6 | 1552.6 | 1552.6 | 1552.6 | 1552.6 | 1552.6 | 1552.6 | 1552.6 | 1552.6 | 1552.6 | 1552.6 | 1552.6 | 1552.6 | 1552.6 | 1552.6 | 1552.6 | 1552.6 | 1552.6 | 1552.6 | 1552.6 | 1552.6 | 1552.6 | 1552.6 | 1552.6 | 1552.6 | 1552.6 | 1552.6 | 1552.6 | 1552.6
SUPERVISOR | R$/Funcionário | 5000 | 5000 | 5000 | 5000 | 5000 | 5000 | 5000 | 5000 | 5000 | 5000 | 5000 | 5000 | 5000 | 5000 | 5000 | 5000 | 5000 | 5000 | 5000 | 5000 | 5000 | 5000 | 5000 | 5000 | 5000 | 5000 | 5000 | 5000 | 5000 | 5000
ANALISTA | R$/Funcionário | 2059.66 | 2059.66 | 2059.66 | 2059.66 | 2059.66 | 2059.66 | 2059.66 | 2059.66 | 2059.66 | 2059.66 | 2059.66 | 2059.66 | 2059.66 | 2059.66 | 2059.66 | 2059.66 | 2059.66 | 2059.66 | 2059.66 | 2059.66 | 2059.66 | 2059.66 | 2059.66 | 2059.66 | 2059.66 | 2059.66 | 2059.66 | 2059.66 | 2059.66 | 2059.66

## 5.4 Lodo
Transporte e Disposição Final de Lodo
Transporte e Disposição Final do Lodo | Unid | Ano 1 | Ano 2 | Ano3 | Ano 4 | Ano 5 | Ano 6 | Ano 7 | Ano 8 | Ano 9 | Ano 10 | Ano 11 | Ano 12 | Ano 13 | Ano 14 | Ano 15 | Ano 16 | Ano 17 | Ano 18 | Ano 19 | Ano 20 | Ano 21 | Ano 22 | Ano 23 | Ano 24 | Ano 25 | Ano 26 | Ano 27 | Ano 28 | Ano 29 | Ano 30
Total de Despesas - Transporte e Disposição Final do Lodo | R$/ano | 20100.22 | 20468.02 | 20732.93 | 21655.09 | 22486.15 | 33219.29 | 37404.49 | 41764.35 | 46462.95 | 51593.95 | 56880.54 | 62333.38 | 63824.88 | 65332.81 | 66810.79 | 68295.26 | 69803.8 | 71365.83 | 73111.15 | 74792.61 | 76465.46 | 78182.42 | 79941.39 | 81738.02 | 83572.76 | 85446.42 | 87379.11 | 89491.76 | 91537.61 | 93479.86
Transporte e Disposição Final do Lodo | R$/ton | 210.8 | 210.8 | 210.8 | 210.8 | 210.8 | 210.8 | 210.8 | 210.8 | 210.8 | 210.8 | 210.8 | 210.8 | 210.8 | 210.8 | 210.8 | 210.8 | 210.8 | 210.8 | 210.8 | 210.8 | 210.8 | 210.8 | 210.8 | 210.8 | 210.8 | 210.8 | 210.8 | 210.8 | 210.8 | 210.8
Lodo Seco Removido | ton/ano | 95.3521 | 97.0969 | 98.3536 | 102.7281 | 106.6706 | 157.5868 | 177.4406 | 198.1231 | 220.4125 | 244.7531 | 269.8318 | 295.6991 | 302.7746 | 309.9279 | 316.9392 | 323.9813 | 331.1376 | 338.5476 | 346.8271 | 354.8037 | 362.7394 | 370.8843 | 379.2286 | 387.7515 | 396.4552 | 405.3436 | 414.5119 | 424.5339 | 434.2391 | 443.4528
Carga de Lodo | Kg.SS/dia | 261.2386 | 266.0189 | 269.4618 | 281.4469 | 292.2481 | 431.7446 | 486.1387 | 542.803 | 603.8697 | 670.5563 | 739.2651 | 810.1347 | 829.5194 | 849.1176 | 868.3266 | 887.62 | 907.2262 | 927.5276 | 950.2112 | 972.0648 | 993.8065 | 1016.1215 | 1038.9824 | 1062.3329 | 1086.1787 | 1110.5303 | 1135.649 | 1163.1067 | 1189.6962 | 1214.9393
Carga de DBO | Kg/hab.dia | 0.045 | 0.045 | 0.045 | 0.045 | 0.045 | 0.045 | 0.045 | 0.045 | 0.045 | 0.045 | 0.045 | 0.045 | 0.045 | 0.045 | 0.045 | 0.045 | 0.045 | 0.045 | 0.045 | 0.045 | 0.045 | 0.045 | 0.045 | 0.045 | 0.045 | 0.045 | 0.045 | 0.045 | 0.045 | 0.045
População Atendida | Hab. | 10400 | 11301 | 12203 | 13104 | 14005 | 14907 | 15808 | 16710 | 17611 | 18512 | 19414 | 20315 | 21217 | 22118 | 23019 | 23921 | 24822 | 25724 | 26625 | 27526 | 28428 | 29329 | 30231 | 31132 | 32033 | 32935 | 33836 | 34738 | 35639 | 36540

## 5.5 Regulação
Taxa de Regulação
Taxa de Regulação | Unid | Ano 1 | Ano 2 | Ano3 | Ano 4 | Ano 5 | Ano 6 | Ano 7 | Ano 8 | Ano 9 | Ano 10 | Ano 11 | Ano 12 | Ano 13 | Ano 14 | Ano 15 | Ano 16 | Ano 17 | Ano 18 | Ano 19 | Ano 20 | Ano 21 | Ano 22 | Ano 23 | Ano 24 | Ano 25 | Ano 26 | Ano 27 | Ano 28 | Ano 29 | Ano 30
Total de Despesas - Taxa de Regulação | R$/ano | 12480 | 13561.2 | 14643.6 | 15724.8 | 16806 | 23254.8 | 26557.2 | 30078 | 33813.6 | 37764 | 41934 | 46318.8 | 48374.4 | 50428.8 | 52483.2 | 54540 | 56594.4 | 58651.2 | 60705.6 | 62758.8 | 64815.6 | 66870 | 68926.8 | 70981.2 | 73035.6 | 75092.4 | 77145.6 | 79202.4 | 81256.8 | 83311.2
Custo de Regulação Por Habitante | R$/habitante | 0.1 | 0.1 | 0.1 | 0.1 | 0.1 | 0.1 | 0.1 | 0.1 | 0.1 | 0.1 | 0.1 | 0.1 | 0.1 | 0.1 | 0.1 | 0.1 | 0.1 | 0.1 | 0.1 | 0.1 | 0.1 | 0.1 | 0.1 | 0.1 | 0.1 | 0.1 | 0.1 | 0.1 | 0.1 | 0.1
Apoio - Calculos
Habitantes água |  | 10400 | 11301 | 12203 | 13104 | 14005 | 14907 | 15808 | 16710 | 17611 | 18512 | 19414 | 20315 | 21217 | 22118 | 23019 | 23921 | 24822 | 25724 | 26625 | 27526 | 28428 | 29329 | 30231 | 31132 | 32033 | 32935 | 33836 | 34738 | 35639 | 36540
Habitantes esgoto |  | 0 | 0 | 0 | 0 | 0 | 4472 | 6323 | 8355 | 10567 | 12958 | 15531 | 18284 | 19095 | 19906 | 20717 | 21529 | 22340 | 23152 | 23963 | 24773 | 25585 | 26396 | 27208 | 28019 | 28830 | 29642 | 30452 | 31264 | 32075 | 32886

## 5.6 Seguros
Seguros
Seguros | Unid | Ano 1 | Ano 2 | Ano3 | Ano 4 | Ano 5 | Ano 6 | Ano 7 | Ano 8 | Ano 9 | Ano 10 | Ano 11 | Ano 12 | Ano 13 | Ano 14 | Ano 15 | Ano 16 | Ano 17 | Ano 18 | Ano 19 | Ano 20 | Ano 21 | Ano 22 | Ano 23 | Ano 24 | Ano 25 | Ano 26 | Ano 27 | Ano 28 | Ano 29 | Ano 30
Total de Seguros | R$ | 28549.4 | 32805.84 | 35262.25 | 31574.92 | 43804.82 | 123502.32 | 79152.71 | 101816.6 | 102917.87 | 117022.47 | 138570.82 | 146419.09 | 119615.31 | 121103.03 | 130478.99 | 126240.11 | 127610.29 | 129171.06 | 130398.2 | 131791.17 | 139521.4 | 136814.91 | 138092.13 | 145602.24 | 142514.83 | 144690.9 | 146058.11 | 147734.66 | 149091.85 | 150775.94
Operacionais | R$ | 12209.62 | 15342.36 | 18235.16 | 19407.36 | 23270.52 | 46074.26 | 51449.01 | 60903.55 | 68015.37 | 76614.1 | 88583.64 | 98653.37 | 99364.16 | 100126.1 | 102900.81 | 104201.59 | 104955.9 | 105769.05 | 106542.98 | 107328.28 | 110127.52 | 110986 | 111805.39 | 114153.21 | 114998.11 | 116454.77 | 117319.57 | 118245.84 | 119135.24 | 120075.78
Risco de Engenharia | R$ | 5045.42 | 5600.88 | 5121.01 | 1679.79 | 7061.73 | 43822.77 | 10084.91 | 18244.47 | 13559.04 | 16532.87 | 22154.38 | 19874.85 | 1156.99 | 1259.28 | 5284.83 | 1216.85 | 1244.03 | 1361.7 | 1283.25 | 1306.01 | 4213.76 | 1452.38 | 1374.17 | 4431.04 | 1425.19 | 1528.62 | 1465.01 | 1587.94 | 1514.19 | 1616.49
Responsabilidade Civil | R$ | 5958.12 | 6526.36 | 6569.84 | 5151.53 | 8136.33 | 28269.05 | 12282.55 | 17332.34 | 16007.22 | 18539.26 | 22496.56 | 22554.63 | 13757.92 | 14381.41 | 16957.11 | 15485.43 | 16074.12 | 16704.07 | 17235.73 | 17820.64 | 19843.88 | 19040.29 | 19576.33 | 21681.75 | 20755.29 | 21371.27 | 21937.29 | 22564.64 | 23106.18 | 23747.43
Garantia de Cumprimento | R$ | 5336.24 | 5336.24 | 5336.24 | 5336.24 | 5336.24 | 5336.24 | 5336.24 | 5336.24 | 5336.24 | 5336.24 | 5336.24 | 5336.24 | 5336.24 | 5336.24 | 5336.24 | 5336.24 | 5336.24 | 5336.24 | 5336.24 | 5336.24 | 5336.24 | 5336.24 | 5336.24 | 5336.24 | 5336.24 | 5336.24 | 5336.24 | 5336.24 | 5336.24 | 5336.24

## 5.7 Outras Despesas
Outras Despesas
Outras Despesas | Unid | Ano 1 | Ano 2 | Ano3 | Ano 4 | Ano 5 | Ano 6 | Ano 7 | Ano 8 | Ano 9 | Ano 10 | Ano 11 | Ano 12 | Ano 13 | Ano 14 | Ano 15 | Ano 16 | Ano 17 | Ano 18 | Ano 19 | Ano 20 | Ano 21 | Ano 22 | Ano 23 | Ano 24 | Ano 25 | Ano 26 | Ano 27 | Ano 28 | Ano 29 | Ano 30
Total de Outras Despesas | R$ | 492038.51 | 508455.55 | 486627.22 | 492493.33 | 498542.81 | 615569.56 | 603607.36 | 610795.48 | 618297.78 | 626121.44 | 634272.7 | 618032.18 | 626858.25 | 629614.51 | 632404.21 | 635227.58 | 638084.76 | 640975.98 | 643901.89 | 646863.36 | 649860.96 | 652894.54 | 655963.78 | 659068.65 | 662209.43 | 665386.1 | 668597.76 | 671843.29 | 675121.78 | 678432.45
Despesas com Materiais e Manutenção | R$ | 162928.9042 | 161573.4366 | 154132.7996 | 154404.4843 | 154675.0889 | 267834.5078 | 281062.8184 | 287149.2811 | 293529.831 | 300211.5865 | 307200.6684 | 314503.2603 | 322125.7672 | 323783.1882 | 325458.986 | 327153.3107 | 328866.2322 | 330597.7991 | 332348.2812 | 334118.2181 | 335908.1289 | 337717.9849 | 339547.5348 | 341396.6142 | 343265.3732 | 345153.9961 | 347062.0362 | 348988.7236 | 350933.43 | 352895.6606
Serviços de Terceiros | R$ | 319461.7906 | 336912.3985 | 322952.715 | 328432.1102 | 334092.3672 | 335665.0573 | 310709.1017 | 311669.8183 | 312644.4604 | 313632.9604 | 314635.3121 | 291410.6433 | 292441.1494 | 293485.9413 | 294545.1408 | 295618.8248 | 296707.0572 | 297810.0276 | 298928.0801 | 300061.5493 | 301210.4572 | 302374.6972 | 303554.2105 | 304749.1181 | 305959.561 | 307185.3143 | 308425.9624 | 309681.1674 | 310950.6657 | 312234.1953
Outras Despesas | R$ | 9647.8139 | 9969.7167 | 9541.7103 | 9656.7319 | 9775.3491 | 12069.9913 | 11835.4384 | 11976.382 | 12123.4858 | 12276.8909 | 12436.7196 | 12118.2781 | 12291.3383 | 12345.3826 | 12400.0825 | 12455.4427 | 12511.4658 | 12568.1565 | 12625.5272 | 12683.5953 | 12742.3717 | 12801.8536 | 12862.0349 | 12922.9146 | 12984.4987 | 13046.7862 | 13109.76 | 13173.3978 | 13237.6819 | 13302.5971

## 6. PLANILHAS DE CAPEX
6. PLANILHAS DE CAPEX

## 6.1 Abast. Água
CAPEX - ABASTECIMENTO DE ÁGUA
Descrição | Quant. | Unid. | Preço Unitário (R$) | Total (R$) | ANO 1 | ANO 2 | ANO 3 | ANO 4 | ANO 5 | ANO 6 | ANO 7 | ANO 8 | ANO 9 | ANO 10 | ANO 11 | ANO 12 | ANO 13 | ANO 14 | ANO 15 | ANO 16 | ANO 17 | ANO 18 | ANO 19 | ANO 20 | ANO 21 | ANO 22 | ANO 23 | ANO 24 | ANO 25 | ANO 26 | ANO 27 | ANO 28 | ANO 29 | ANO 30
CAPEX DO SISTEMA DE ESGOTAMENTO SANITÁRIO
(+) Captação |  |  |  |  | 0 | 50700 | 0 | 0 | 117431 | 5383921.5 | 0 | 0 | 0 | 0 | 0 | 0 | 0 | 0 | 0 | 0 | 0 | 0 | 0 | 0 | 0 | 0 | 0 | 0 | 0 | 0 | 0 | 0 | 0 | 0
Melhorias em Captação Sede | 1 | GB | 117431 | 117431 | 0 | 0 | 0 | 0 | 117431 | 0 | 0 | 0 | 0 | 0 | 0 | 0 | 0 | 0 | 0 | 0 | 0 | 0 | 0 | 0 | 0 | 0 | 0 | 0 | 0 | 0 | 0 | 0 | 0 | 0
Melhorias em Captação Pedra de Amolar | 1 | GB | 50700 | 50700 | 0 | 50700 | 0 | 0 | 0 | 0 | 0 | 0 | 0 | 0 | 0 | 0 | 0 | 0 | 0 | 0 | 0 | 0 | 0 | 0 | 0 | 0 | 0 | 0 | 0 | 0 | 0 | 0 | 0 | 0
Implantação Captação Rio Luis Alves | 1 | GB | 722475 | 722475 | 0 | 0 | 0 | 0 | 0 | 722475 | 0 | 0 | 0 | 0 | 0 | 0 | 0 | 0 | 0 | 0 | 0 | 0 | 0 | 0 | 0 | 0 | 0 | 0 | 0 | 0 | 0 | 0 | 0 | 0
Implantação Adutoras de Água Bruta | 6190 | M | 613.6 | 3798184 | 0 | 0 | 0 | 0 | 0 | 3798184 | 0 | 0 | 0 | 0 | 0 | 0 | 0 | 0 | 0 | 0 | 0 | 0 | 0 | 0 | 0 | 0 | 0 | 0 | 0 | 0 | 0 | 0 | 0 | 0
TRAVESSIA ADUTORA - DN 250 | 250 | M | 3453.05 | 863262.5 | 0 | 0 | 0 | 0 | 0 | 863262.5 | 0 | 0 | 0 | 0 | 0 | 0 | 0 | 0 | 0 | 0 | 0 | 0 | 0 | 0 | 0 | 0 | 0 | 0 | 0 | 0 | 0 | 0 | 0 | 0
(+) ETAs |  |  |  |  | 928178.83 | 555082.11 | 0 | 0 | 2044900 | 0 | 0 | 0 | 0 | 0 | 0 | 0 | 0 | 0 | 2044900 | 0 | 0 | 0 | 0 | 0 | 0 | 0 | 0 | 0 | 0 | 0 | 0 | 0 | 0 | 0
Melhorias em ETA Central+Sist.Lodo | 1 | GB | 928178.83 | 928178.83 | 928178.83 | 0 | 0 | 0 | 0 | 0 | 0 | 0 | 0 | 0 | 0 | 0 | 0 | 0 | 0 | 0 | 0 | 0 | 0 | 0 | 0 | 0 | 0 | 0 | 0 | 0 | 0 | 0 | 0 | 0
Melhorias em ETA Pedra do Amolar+Sist.Lodo | 1 | GB | 555082.11 | 555082.11 | 0 | 555082.11 | 0 | 0 | 0 | 0 | 0 | 0 | 0 | 0 | 0 | 0 | 0 | 0 | 0 | 0 | 0 | 0 | 0 | 0 | 0 | 0 | 0 | 0 | 0 | 0 | 0 | 0 | 0 | 0
Ampliação ETA Central | 50 | L/S | 81796 | 4089800 | 0 | 0 | 0 | 0 | 2044900 | 0 | 0 | 0 | 0 | 0 | 0 | 0 | 0 | 0 | 2044900 | 0 | 0 | 0 | 0 | 0 | 0 | 0 | 0 | 0 | 0 | 0 | 0 | 0 | 0 | 0
(+) Reservação |  |  |  |  | 0 | 0 | 0 | 0 | 0 | 0 | 0 | 0 | 0 | 0 | 0 | 0 | 0 | 0 | 0 | 0 | 0 | 0 | 0 | 0 | 1055290 | 0 | 0 | 0 | 0 | 0 | 0 | 0 | 0 | 0
Investimentos/Melhorias em Reservação- ETA Central | 1000 | M³ | 1055.29 | 1055290 | 0 | 0 | 0 | 0 | 0 | 0 | 0 | 0 | 0 | 0 | 0 | 0 | 0 | 0 | 0 | 0 | 0 | 0 | 0 | 0 | 1055290 | 0 | 0 | 0 | 0 | 0 | 0 | 0 | 0 | 0
(+) Elevatórias, Boosters e Adutoras de Água Tratada |  |  |  |  | 0 | 384544.5 | 1530138.5592 | 0 | 0 | 0 | 0 | 792745.2136 | 0 | 1177289.7136 | 0 | 792745.2136 | 0 | 0 | 0 | 0 | 0 | 0 | 0 | 0 | 384544.5 | 0 | 0 | 0 | 0 | 0 | 0 | 0 | 0 | 0
Ampliação ERAT - ETA Central | 1 | GB | 592053 | 592053 | 0 | 197351 | 0 | 0 | 0 | 0 | 0 | 0 | 0 | 197351 | 0 | 0 | 0 | 0 | 0 | 0 | 0 | 0 | 0 | 0 | 197351 | 0 | 0 | 0 | 0 | 0 | 0 | 0 | 0 | 0
Boosters Reforços | 2 | un | 280790.25 | 561580.5 | 0 | 187193.5 | 0 | 0 | 0 | 0 | 0 | 0 | 0 | 187193.5 | 0 | 0 | 0 | 0 | 0 | 0 | 0 | 0 | 0 | 0 | 187193.5 | 0 | 0 | 0 | 0 | 0 | 0 | 0 | 0 | 0
REFORÇOS ADUTORA - DN 150 A 300 mm | 12510 | m | 312.42 | 3908374.2 | 0 | 0 | 1530138.5592 | 0 | 0 | 0 | 0 | 792745.2136 | 0 | 792745.2136 | 0 | 792745.2136 | 0 | 0 | 0 | 0 | 0 | 0 | 0 | 0 | 0 | 0 | 0 | 0 | 0 | 0 | 0 | 0 | 0 | 0
(+) Rede Distribuição e Ligações Domiciliares |  |  |  |  | 789188.5324 | 689817.0572 | 608012.2643 | 613782.9029 | 641506.3818 | 342191.1915 | 311741.6674 | 319122.5685 | 326770.918 | 334401.8209 | 342041.2657 | 349721.625 | 357467.154 | 365239.043 | 373052.5978 | 380896.131 | 388756.1975 | 396675.424 | 404693.6958 | 412808.5622 | 420929.1521 | 429032.3093 | 437130.4346 | 445259.8372 | 453435.8057 | 461563.8229 | 469594.5914 | 477538.0814 | 485423.5771 | 493251.5475
Redes Novas (Ampliação) | 64584 | M | 95.48 | 6166480.32 | 267123.2494 | 167146.2683 | 169599.4693 | 171983.0928 | 174295.8076 | 176558.2172 | 178807.1854 | 181246.467 | 183873.6085 | 186488.0118 | 189101.2403 | 191736.9304 | 194412.7911 | 197107.8981 | 199826.0149 | 202558.6085 | 205303.2734 | 208083.7214 | 210929.0735 | 213837.5406 | 216750.1865 | 219642.6931 | 222524.1144 | 225428.3721 | 228359.2174 | 231247.6409 | 234057.6493 | 236803.9333 | 239500.4629 | 242147.5804
Redes Substituição | 9689 | M | 158.14 | 1532218.46 | 306443.692 | 306443.692 | 306443.692 | 306443.692 | 306443.692 | 0 | 0 | 0 | 0 | 0 | 0 | 0 | 0 | 0 | 0 | 0 | 0 | 0 | 0 | 0 | 0 | 0 | 0 | 0 | 0 | 0 | 0 | 0 | 0 | 0
Ligações Novas | 3210 | un | 710.06 | 2279292.6 | 98735.7478 | 61781.6376 | 62688.4049 | 63569.4546 | 64424.2946 | 65260.5404 | 66091.8179 | 66993.4403 | 67964.5006 | 68930.8525 | 69896.7702 | 70870.9902 | 71860.0584 | 72856.2405 | 73860.9277 | 74870.9658 | 75885.4659 | 76913.1922 | 77964.9089 | 79039.9545 | 80116.5447 | 81185.6909 | 82250.7396 | 83324.2293 | 84407.5465 | 85475.1835 | 86513.8362 | 87528.9346 | 88525.6426 | 89504.0865
Ligações Substituição | 848 | un | 221.46 | 187798.08 | 0 | 37559.616 | 37559.616 | 37559.616 | 37559.616 | 37559.616 | 0 | 0 | 0 | 0 | 0 | 0 | 0 | 0 | 0 | 0 | 0 | 0 | 0 | 0 | 0 | 0 | 0 | 0 | 0 | 0 | 0 | 0 | 0 | 0
Hidrômetros - substituição | 36122 | un | 87.35 | 3155256.7 | 116885.8432 | 116885.8432 | 31721.0821 | 34227.0476 | 58782.9716 | 62812.8179 | 66842.6642 | 70882.6612 | 74932.8089 | 78982.9567 | 83043.2552 | 87113.7044 | 91194.3044 | 95274.9044 | 99365.6552 | 103466.5567 | 107567.4582 | 111678.5104 | 115799.7134 | 119931.0671 | 124062.4208 | 128203.9253 | 132355.5805 | 136507.2358 | 140669.0417 | 144840.9984 | 149023.1059 | 153205.2134 | 157397.4716 | 161599.8805
(+) Programa Redução de Perdas |  |  |  |  | 236540.1301 | 433527.3429 | 208276.3025 | 208276.3025 | 200468.3621 | 34557.3436 | 14221.8632 | 14221.8632 | 0 | 0 | 0 | 0 | 0 | 0 | 0 | 0 | 0 | 0 | 0 | 0 | 0 | 0 | 0 | 0 | 0 | 0 | 0 | 0 | 0 | 0
Elaboração e implementação de plano de combate às perdas (cadastro, combate a fraudes, caça-vazamentos, projetos, setorização, instalação de macromedidores, etc) | 1 | GB | 1350089.51 | 1350089.51 | 236540.1301 | 433527.3429 | 208276.3025 | 208276.3025 | 200468.3621 | 34557.3436 | 14221.8632 | 14221.8632 | 0 | 0 | 0 | 0 | 0 | 0 | 0 | 0 | 0 | 0 | 0 | 0 | 0 | 0 | 0 | 0 | 0 | 0 | 0 | 0 | 0 | 0
(+) Implantação de Telemetria e instrumentacão -CCO |  |  |  |  | 77188.02 | 180105.38 | 0 | 0 | 0 | 0 | 0 | 0 | 0 | 0 | 0 | 0 | 0 | 0 | 0 | 0 | 0 | 0 | 0 | 0 | 0 | 0 | 0 | 0 | 0 | 0 | 0 | 0 | 0 | 0
Investimentos em Implantação de Telemetria e instrumentacão -CCO | 1 | GB | 257293.4 | 257293.4 | 77188.02 | 180105.38 | 0 | 0 | 0 | 0 | 0 | 0 | 0 | 0 | 0 | 0 | 0 | 0 | 0 | 0 | 0 | 0 | 0 | 0 | 0 | 0 | 0 | 0 | 0 | 0 | 0 | 0 | 0 | 0
TOTAL DO CAPEX - SAA |  |  |  | 32170840.22 | 2031095.51 | 2293776.39 | 2346427.13 | 822059.21 | 3004305.74 | 5760670.04 | 325963.53 | 1126089.65 | 326770.92 | 1511691.53 | 342041.27 | 1142466.84 | 357467.15 | 365239.04 | 2417952.6 | 380896.13 | 388756.2 | 396675.42 | 404693.7 | 412808.56 | 1860763.65 | 429032.31 | 437130.43 | 445259.84 | 453435.81 | 461563.82 | 469594.59 | 477538.08 | 485423.58 | 493251.55

## 6.2 Esgot. Sanitário
CAPEX - ESGOTAMENTO SANITÁRIO
Descrição | Quant. | Unid. | Preço Unitário (R$) | Total (R$) | ANO 1 | ANO 2 | ANO 3 | ANO 4 | ANO 5 | ANO 6 | ANO 7 | ANO 8 | ANO 9 | ANO 10 | ANO 11 | ANO 12 | ANO 13 | ANO 14 | ANO 15 | ANO 16 | ANO 17 | ANO 18 | ANO 19 | ANO 20 | ANO 21 | ANO 22 | ANO 23 | ANO 24 | ANO 25 | ANO 26 | ANO 27 | ANO 28 | ANO 29 | ANO 30
CAPEX DO SISTEMA DE ESGOTAMENTO SANITÁRIO
(+) ETEs |  |  |  |  | 0 | 0 | 0 | 0 | 0 | 3034081.2143 | 0 | 3034081.2143 | 0 | 0 | 4253679.45 | 3034081.2143 | 0 | 0 | 0 | 0 | 0 | 0 | 0 | 0 | 0 | 0 | 0 | 1517040.6071 | 0 | 0 | 0 | 0 | 0 | 0
ETE 01 - Central (Lodos Ativados) | 55 | GB | 190752.55 | 10491390.25 | 0 | 0 | 0 | 0 | 0 | 2997540.0714 | 0 | 2997540.0714 | 0 | 0 | 0 | 2997540.0714 | 0 | 0 | 0 | 0 | 0 | 0 | 0 | 0 | 0 | 0 | 0 | 1498770.0357 | 0 | 0 | 0 | 0 | 0 | 0
ETE 02 - Pedra de Amolar (UASB+FAS) | 15 | GB | 213276.33 | 3199144.95 | 0 | 0 | 0 | 0 | 0 | 0 | 0 | 0 | 0 | 0 | 3199144.95 | 0 | 0 | 0 | 0 | 0 | 0 | 0 | 0 | 0 | 0 | 0 | 0 | 0 | 0 | 0 | 0 | 0 | 0 | 0
ETE 03 - Loteamento (UASB + FAS) | 10 | GB | 96282.4 | 962824 | 0 | 0 | 0 | 0 | 0 | 0 | 0 | 0 | 0 | 0 | 962824 | 0 | 0 | 0 | 0 | 0 | 0 | 0 | 0 | 0 | 0 | 0 | 0 | 0 | 0 | 0 | 0 | 0 | 0 | 0
Emissário Final ETE Centro | 100 | M | 1278.94 | 127894 | 0 | 0 | 0 | 0 | 0 | 36541.1429 | 0 | 36541.1429 | 0 | 0 | 0 | 36541.1429 | 0 | 0 | 0 | 0 | 0 | 0 | 0 | 0 | 0 | 0 | 0 | 18270.5714 | 0 | 0 | 0 | 0 | 0 | 0
Emissário Final ETE Pedra de Amolar | 30 | M | 1585.95 | 47578.5 | 0 | 0 | 0 | 0 | 0 | 0 | 0 | 0 | 0 | 0 | 47578.5 | 0 | 0 | 0 | 0 | 0 | 0 | 0 | 0 | 0 | 0 | 0 | 0 | 0 | 0 | 0 | 0 | 0 | 0 | 0
Emissário Final ETE Loteamento | 100 | M | 441.32 | 44132 | 0 | 0 | 0 | 0 | 0 | 0 | 0 | 0 | 0 | 0 | 44132 | 0 | 0 | 0 | 0 | 0 | 0 | 0 | 0 | 0 | 0 | 0 | 0 | 0 | 0 | 0 | 0 | 0 | 0 | 0
(+) Elevatórias e Linhas de Recalques
Investimentos/Melhorias em Elevatórias e Linhas de Recalque |  |  |  |  | 0 | 0 | 0 | 0 | 0 | 2439322.47 | 156708.5 | 156708.5 | 1311227.53 | 1454931.75 | 853400.96 | 0 | 0 | 0 | 0 | 0 | 0 | 0 | 0 | 0 | 0 | 0 | 0 | 0 | 0 | 0 | 0 | 0 | 0 | 0
EE-01 | 1 | GB | 798886.02 | 798886.02 | 0 | 0 | 0 | 0 | 0 | 798886.02 | 0 | 0 | 0 | 0 | 0 | 0 | 0 | 0 | 0 | 0 | 0 | 0 | 0 | 0 | 0 | 0 | 0 | 0 | 0 | 0 | 0 | 0 | 0 | 0
EE-02 | 1 | GB | 994435.97 | 994435.97 | 0 | 0 | 0 | 0 | 0 | 0 | 0 | 0 | 994435.97 | 0 | 0 | 0 | 0 | 0 | 0 | 0 | 0 | 0 | 0 | 0 | 0 | 0 | 0 | 0 | 0 | 0 | 0 | 0 | 0 | 0
EE-03 | 1 | GB | 621522.48 | 621522.48 | 0 | 0 | 0 | 0 | 0 | 0 | 0 | 0 | 0 | 621522.48 | 0 | 0 | 0 | 0 | 0 | 0 | 0 | 0 | 0 | 0 | 0 | 0 | 0 | 0 | 0 | 0 | 0 | 0 | 0 | 0
EE-04 | 1 | GB | 448254.19 | 448254.19 | 0 | 0 | 0 | 0 | 0 | 0 | 0 | 0 | 0 | 0 | 448254.19 | 0 | 0 | 0 | 0 | 0 | 0 | 0 | 0 | 0 | 0 | 0 | 0 | 0 | 0 | 0 | 0 | 0 | 0 | 0
EE-05 | 1 | GB | 199224.09 | 199224.09 | 0 | 0 | 0 | 0 | 0 | 0 | 0 | 0 | 0 | 0 | 199224.09 | 0 | 0 | 0 | 0 | 0 | 0 | 0 | 0 | 0 | 0 | 0 | 0 | 0 | 0 | 0 | 0 | 0 | 0 | 0
EE-06 | 1 | GB | 547866.23 | 547866.23 | 0 | 0 | 0 | 0 | 0 | 0 | 0 | 0 | 0 | 547866.23 | 0 | 0 | 0 | 0 | 0 | 0 | 0 | 0 | 0 | 0 | 0 | 0 | 0 | 0 | 0 | 0 | 0 | 0 | 0 | 0
EE-07 | 1 | GB | 1007058.76 | 1007058.76 | 0 | 0 | 0 | 0 | 0 | 1007058.76 | 0 | 0 | 0 | 0 | 0 | 0 | 0 | 0 | 0 | 0 | 0 | 0 | 0 | 0 | 0 | 0 | 0 | 0 | 0 | 0 | 0 | 0 | 0 | 0
EE-08 | 1 | GB | 146400 | 146400 | 0 | 0 | 0 | 0 | 0 | 0 | 146400 | 0 | 0 | 0 | 0 | 0 | 0 | 0 | 0 | 0 | 0 | 0 | 0 | 0 | 0 | 0 | 0 | 0 | 0 | 0 | 0 | 0 | 0 | 0
EE-09 | 1 | GB | 146400 | 146400 | 0 | 0 | 0 | 0 | 0 | 0 | 0 | 146400 | 0 | 0 | 0 | 0 | 0 | 0 | 0 | 0 | 0 | 0 | 0 | 0 | 0 | 0 | 0 | 0 | 0 | 0 | 0 | 0 | 0 | 0
LR-EE-01 | 383 | M | 778.03 | 297985.49 | 0 | 0 | 0 | 0 | 0 | 297985.49 | 0 | 0 | 0 | 0 | 0 | 0 | 0 | 0 | 0 | 0 | 0 | 0 | 0 | 0 | 0 | 0 | 0 | 0 | 0 | 0 | 0 | 0 | 0 | 0
LR-EE-02 | 797 | M | 397.48 | 316791.56 | 0 | 0 | 0 | 0 | 0 | 0 | 0 | 0 | 316791.56 | 0 | 0 | 0 | 0 | 0 | 0 | 0 | 0 | 0 | 0 | 0 | 0 | 0 | 0 | 0 | 0 | 0 | 0 | 0 | 0 | 0
LR-EE-03 | 743 | M | 215.63 | 160213.09 | 0 | 0 | 0 | 0 | 0 | 0 | 0 | 0 | 0 | 160213.09 | 0 | 0 | 0 | 0 | 0 | 0 | 0 | 0 | 0 | 0 | 0 | 0 | 0 | 0 | 0 | 0 | 0 | 0 | 0 | 0
LR-EE-04 | 515 | M | 253.25 | 130423.75 | 0 | 0 | 0 | 0 | 0 | 0 | 0 | 0 | 0 | 0 | 130423.75 | 0 | 0 | 0 | 0 | 0 | 0 | 0 | 0 | 0 | 0 | 0 | 0 | 0 | 0 | 0 | 0 | 0 | 0 | 0
LR-EE-05 | 519 | M | 145.47 | 75498.93 | 0 | 0 | 0 | 0 | 0 | 0 | 0 | 0 | 0 | 0 | 75498.93 | 0 | 0 | 0 | 0 | 0 | 0 | 0 | 0 | 0 | 0 | 0 | 0 | 0 | 0 | 0 | 0 | 0 | 0 | 0
LR-EE-06 | 387 | M | 323.85 | 125329.95 | 0 | 0 | 0 | 0 | 0 | 0 | 0 | 0 | 0 | 125329.95 | 0 | 0 | 0 | 0 | 0 | 0 | 0 | 0 | 0 | 0 | 0 | 0 | 0 | 0 | 0 | 0 | 0 | 0 | 0 | 0
LR-EE-07 | 572 | M | 586.35 | 335392.2 | 0 | 0 | 0 | 0 | 0 | 335392.2 | 0 | 0 | 0 | 0 | 0 | 0 | 0 | 0 | 0 | 0 | 0 | 0 | 0 | 0 | 0 | 0 | 0 | 0 | 0 | 0 | 0 | 0 | 0 | 0
LR-EE-08 | 50 | M | 206.17 | 10308.5 | 0 | 0 | 0 | 0 | 0 | 0 | 10308.5 | 0 | 0 | 0 | 0 | 0 | 0 | 0 | 0 | 0 | 0 | 0 | 0 | 0 | 0 | 0 | 0 | 0 | 0 | 0 | 0 | 0 | 0 | 0
LR-EE-09 | 50 | M | 206.17 | 10308.5 | 0 | 0 | 0 | 0 | 0 | 0 | 0 | 10308.5 | 0 | 0 | 0 | 0 | 0 | 0 | 0 | 0 | 0 | 0 | 0 | 0 | 0 | 0 | 0 | 0 | 0 | 0 | 0 | 0 | 0 | 0
(+) Rede de Coleta e Ligações Domiciliares |  |  |  |  | 0 | 0 | 0 | 0 | 0 | 10618745.9221 | 4549080.0861 | 4779857.9635 | 5015905.8875 | 5256816.5159 | 5502615.7812 | 5753433.5007 | 218379.5413 | 221406.8946 | 224460.0945 | 227529.5558 | 230612.5765 | 233735.7916 | 236931.912 | 240198.928 | 243470.6381 | 246719.726 | 249956.3622 | 253218.6499 | 256510.8029 | 259755.3045 | 262911.724 | 265996.5635 | 269025.5148 | 271998.9628
Redes Coletora - Novas - Sede | 148021 | M | 283.34 | 41940270.14 | 0 | 0 | 0 | 0 | 0 | 9704948.9359 | 4157608.6541 | 4368526.9237 | 4584261.7257 | 4804440.7717 | 5029087.7625 | 5258321.3441 | 199586.8733 | 202353.7075 | 205144.164 | 207949.4826 | 210767.1938 | 213621.6403 | 216542.7183 | 219528.591 | 222518.7539 | 225488.2413 | 228446.3484 | 231427.8997 | 234436.7463 | 237402.042 | 240286.8357 | 243106.209 | 245874.5037 | 248592.0714
Ligações - Novas - Sede | 7161 | UN | 551.46 | 3949005.06 | 0 | 0 | 0 | 0 | 0 | 913796.9862 | 391471.4321 | 411331.0398 | 431644.1618 | 452375.7442 | 473528.0187 | 495112.1565 | 18792.668 | 19053.1871 | 19315.9305 | 19580.0732 | 19845.3828 | 20114.1513 | 20389.1937 | 20670.337 | 20951.8842 | 21231.4847 | 21510.0137 | 21790.7501 | 22074.0566 | 22353.2624 | 22624.8884 | 22890.3545 | 23151.0111 | 23406.8914
(+) Implantação de Telemetria e instrumentacão -CCO |  |  |  |  | 214136.07 | 499650.83 | 0 | 0 | 0 | 0 | 0 | 0 | 0 | 0 | 0 | 0 | 0 | 0 | 0 | 0 | 0 | 0 | 0 | 0 | 0 | 0 | 0 | 0 | 0 | 0 | 0 | 0 | 0 | 0
Investimentos em Implantação de Telemetria e instrumentacão -CCO | 1 | GB | 713786.9 | 713786.9 | 214136.07 | 499650.83 | 0 | 0 | 0 | 0 | 0 | 0 | 0 | 0 | 0 | 0 | 0 | 0 | 0 | 0 | 0 | 0 | 0 | 0 | 0 | 0 | 0 | 0 | 0 | 0 | 0 | 0 | 0 | 0
(+) Projetos Educacionais de Sustentabilidade |  |  |  |  | 277479.5274 | 7013.9417 | 214076.0515 | 17834.39 | 526560.0752 | 58567.1895 | 10700.634 | 25498.7982 | 125618.1216 | 42992.9447 | 125451.4503 | 7443.415 | 2647.8096 | 42992.9447 | 0 | 0 | 2647.8096 | 50436.3596 | 0 | 0 | 2647.8096 | 50436.3596 | 0 | 0 | 2647.8096 | 42992.9447 | 0 | 50436.3596 | 2647.8096 | 42992.9447
Licenciamnto Ambiental e outorgas | 1 | GB | 167686.79 | 167686.79 | 0 | 0 | 0 | 0 | 100612.074 | 0 | 0 | 0 | 33537.358 | 0 | 33537.358 | 0 | 0 | 0 | 0 | 0 | 0 | 0 | 0 | 0 | 0 | 0 | 0 | 0 | 0 | 0 | 0 | 0 | 0 | 0
Projetos | 1 | GB | 447164.77 | 447164.77 | 0 | 0 | 0 | 0 | 268298.862 | 0 | 0 | 0 | 89432.954 | 0 | 89432.954 | 0 | 0 | 0 | 0 | 0 | 0 | 0 | 0 | 0 | 0 | 0 | 0 | 0 | 0 | 0 | 0 | 0 | 0 | 0
Investimentos em Programas | 1 | GB | 1117911.94 | 1117911.94 | 277479.5274 | 7013.9417 | 214076.0515 | 17834.39 | 157649.1392 | 58567.1895 | 10700.634 | 25498.7982 | 2647.8096 | 42992.9447 | 2481.1383 | 7443.415 | 2647.8096 | 42992.9447 | 0 | 0 | 2647.8096 | 50436.3596 | 0 | 0 | 2647.8096 | 50436.3596 | 0 | 0 | 2647.8096 | 42992.9447 | 0 | 50436.3596 | 2647.8096 | 42992.9447
TOTAL DO CAPEX - SEE | 69581089.02 |  |  |  | 491615.6 | 506664.77 | 214076.05 | 17834.39 | 526560.08 | 16150716.8 | 4716489.22 | 7996146.48 | 6452751.54 | 6754741.21 | 10735147.64 | 8794958.13 | 221027.35 | 264399.84 | 224460.09 | 227529.56 | 233260.39 | 284172.15 | 236931.91 | 240198.93 | 246118.45 | 297156.09 | 249956.36 | 1770259.26 | 259158.61 | 302748.25 | 262911.72 | 316432.92 | 271673.32 | 314991.91

## 6.3 Operacional
CAPEX - OPERACIONAL
Descrição | Quant. | Unid. | Preço Unitário (R$) | Total (R$) | ANO 1 | ANO 2 | ANO 3 | ANO 4 | ANO 5 | ANO 6 | ANO 7 | ANO 8 | ANO 9 | ANO 10 | ANO 11 | ANO 12 | ANO 13 | ANO 14 | ANO 15 | ANO 16 | ANO 17 | ANO 18 | ANO 19 | ANO 20 | ANO 21 | ANO 22 | ANO 23 | ANO 24 | ANO 25 | ANO 26 | ANO 27 | ANO 28 | ANO 29 | ANO 30
INVESTIMENTOS OPERACIONAIS
Materiais e Equipamentos |  |  |  |  | 183730 | 0 | 0 | 0 | 0 | 381870 | 0 | 0 | 0 | 0 | 381870 | 0 | 0 | 0 | 0 | 381870 | 0 | 0 | 0 | 0 | 381870 | 0 | 0 | 0 | 0 | 381870 | 0 | 0 | 0 | 0
Notebook | 102 | unit. | 200 | 20400 | ANO 1: 3400; ANO 6: 3400; ANO 11: 3400; ANO 16: 3400; ANO 21: 3400; ANO 26: 3400
Impressoras | 6 | unit. | 500 | 3000 | ANO 1: 500; ANO 6: 500; ANO 11: 500; ANO 16: 500; ANO 21: 500; ANO 26: 500
Servidor | 18 | unit. | 5000 | 90000 | ANO 1: 15000; ANO 6: 15000; ANO 11: 15000; ANO 16: 15000; ANO 21: 15000; ANO 26: 15000
Kit Mobiliário (escritório operacional e comercial) | 60 | unit. | 3000 | 180000 | ANO 1: 30000; ANO 6: 30000; ANO 11: 30000; ANO 16: 30000; ANO 21: 30000; ANO 26: 30000
Aparelhos Telefônicos fixos e faz | 102 | unit. | 90 | 9180 | ANO 1: 1530; ANO 6: 1530; ANO 11: 1530; ANO 16: 1530; ANO 21: 1530; ANO 26: 1530
Telefones celulares | 102 | unit. | 800 | 81600 | ANO 1: 13600; ANO 6: 13600; ANO 11: 13600; ANO 16: 13600; ANO 21: 13600; ANO 26: 13600
Máquina para corte de asfalto | 12 | unit. | 11000 | 132000 | ANO 1: 22000; ANO 6: 22000; ANO 11: 22000; ANO 16: 22000; ANO 21: 22000; ANO 26: 22000
Compactador tipo SAPO | 12 | unit. | 9500 | 114000 | ANO 1: 19000; ANO 6: 19000; ANO 11: 19000; ANO 16: 19000; ANO 21: 19000; ANO 26: 19000
Conjunto motor-bomba p/ esgotamento de vala | 24 | unit. | 2500 | 60000 | ANO 1: 10000; ANO 6: 10000; ANO 11: 10000; ANO 16: 10000; ANO 21: 10000; ANO 26: 10000
Haste de escuta | 12 | unit. | 850 | 10200 | ANO 1: 1700; ANO 6: 1700; ANO 11: 1700; ANO 16: 1700; ANO 21: 1700; ANO 26: 1700
Geofone eletrônico | 12 | unit. | 11000 | 132000 | ANO 1: 22000; ANO 6: 22000; ANO 11: 22000; ANO 16: 22000; ANO 21: 22000; ANO 26: 22000
Datalogger de ruídos | 12 | unit. | 4000 | 48000 | ANO 1: 8000; ANO 6: 8000; ANO 11: 8000; ANO 16: 8000; ANO 21: 8000; ANO 26: 8000
Datalogger de vazão e pressão | 24 | unit. | 8500 | 204000 | ANO 1: 34000; ANO 6: 34000; ANO 11: 34000; ANO 16: 34000; ANO 21: 34000; ANO 26: 34000
Gerador de energia elétrica móvel para elevatórias de esgoto | 14 | unit. | 70000 | 980000 | ANO 6: 196000; ANO 11: 196000; ANO 16: 196000; ANO 21: 196000; ANO 26: 196000
Escada telescópica 4m | 14 | unit. | 1300 | 18200 | ANO 6: 3640; ANO 11: 3640; ANO 16: 3640; ANO 21: 3640; ANO 26: 3640
Multímetro | 30 | unit. | 300 | 9000 | ANO 1: 1500; ANO 6: 1500; ANO 11: 1500; ANO 16: 1500; ANO 21: 1500; ANO 26: 1500
Máscara de Cloro Gás | 1 | unit. | 1500 | 1500 | ANO 1: 1500
Equipamentos de Laboratório |  |  |  |  | 146250 | 0 | 0 | 0 | 0 | 146250 | 0 | 0 | 0 | 0 | 146250 | 0 | 0 | 0 | 0 | 146250 | 0 | 0 | 0 | 0 | 146250 | 0 | 0 | 0 | 0 | 146250 | 0 | 0 | 0 | 0
Destilador de água 5L/hora | 12 | unit. | 2625 | 31500 | ANO 1: 5250; ANO 6: 5250; ANO 11: 5250; ANO 16: 5250; ANO 21: 5250; ANO 26: 5250
Fluor Colorímetro 0,1 - 20,0 Mg | 12 | unit. | 3500 | 42000 | ANO 1: 7000; ANO 6: 7000; ANO 11: 7000; ANO 16: 7000; ANO 21: 7000; ANO 26: 7000
Cloro Colorímetro Portátil II | 24 | unit. | 1875 | 45000 | ANO 1: 7500; ANO 6: 7500; ANO 11: 7500; ANO 16: 7500; ANO 21: 7500; ANO 26: 7500
Vidrarias para Análises | 12 | unit. | 7000 | 84000 | ANO 1: 14000; ANO 6: 14000; ANO 11: 14000; ANO 16: 14000; ANO 21: 14000; ANO 26: 14000
Turbidímetro Portátil | 24 | unit. | 9375 | 225000 | ANO 1: 37500; ANO 6: 37500; ANO 11: 37500; ANO 16: 37500; ANO 21: 37500; ANO 26: 37500
Espectrofometro Portátil | 12 | unit. | 6000 | 72000 | ANO 1: 12000; ANO 6: 12000; ANO 11: 12000; ANO 16: 12000; ANO 21: 12000; ANO 26: 12000
Estufa Esterilização Secagem 280L | 24 | unit. | 7125 | 171000 | ANO 1: 28500; ANO 6: 28500; ANO 11: 28500; ANO 16: 28500; ANO 21: 28500; ANO 26: 28500
Estufa Cultura Bacteriológica 280L | 24 | unit. | 5625 | 135000 | ANO 1: 22500; ANO 6: 22500; ANO 11: 22500; ANO 16: 22500; ANO 21: 22500; ANO 26: 22500
Banho Maria Sorológico | 12 | unit. | 2000 | 24000 | ANO 1: 4000; ANO 6: 4000; ANO 11: 4000; ANO 16: 4000; ANO 21: 4000; ANO 26: 4000
Phmetro Bancada | 24 | unit. | 2000 | 48000 | ANO 1: 8000; ANO 6: 8000; ANO 11: 8000; ANO 16: 8000; ANO 21: 8000; ANO 26: 8000
Softwares |  |  |  |  | 132300 | 132300 | 132300 | 132300 | 132300 | 132300 | 132300 | 132300 | 132300 | 132300 | 132300 | 132300 | 132300 | 132300 | 132300 | 132300 | 132300 | 132300 | 132300 | 132300 | 132300 | 132300 | 132300 | 132300 | 132300 | 132300 | 132300 | 132300 | 132300 | 132300
Licenças office, Firewall sites, Switch e outras | 540 | unit. | 7350 | 3969000 | 132300 | 132300 | 132300 | 132300 | 132300 | 132300 | 132300 | 132300 | 132300 | 132300 | 132300 | 132300 | 132300 | 132300 | 132300 | 132300 | 132300 | 132300 | 132300 | 132300 | 132300 | 132300 | 132300 | 132300 | 132300 | 132300 | 132300 | 132300 | 132300 | 132300
Gestão Comercial |  |  |  |  | 31929.8917 | 0 | 0 | 0 | 0 | 31929.8917 | 0 | 0 | 0 | 0 | 31929.8917 | 0 | 0 | 0 | 0 | 31929.8917 | 0 | 0 | 0 | 0 | 31929.8917 | 0 | 0 | 0 | 0 | 31929.8917 | 0 | 0 | 0 | 0
Recadastramento Comercial | 4242 | unit. | 20.8 | 88233.6 | ANO 1: 14705.6; ANO 6: 14705.6; ANO 11: 14705.6; ANO 16: 14705.6; ANO 21: 14705.6; ANO 26: 14705.6
Recadastramento Operacional | 108785 | m | 0.95 | 103345.75 | ANO 1: 17224.2917; ANO 6: 17224.2917; ANO 11: 17224.2917; ANO 16: 17224.2917; ANO 21: 17224.2917; ANO 26: 17224.2917
CAPEX Operacional | 7131159.34 |  |  |  | 494209.89 | 132300 | 132300 | 132300 | 132300 | 692349.89 | 132300 | 132300 | 132300 | 132300 | 692349.89 | 132300 | 132300 | 132300 | 132300 | 692349.89 | 132300 | 132300 | 132300 | 132300 | 692349.89 | 132300 | 132300 | 132300 | 132300 | 692349.89 | 132300 | 132300 | 132300 | 132300

## 7. PLANILHA DE IMPOSTOS
7. PLANILHAS DE IMPOSTOS

## 7.1 PLANILHA DE IMPOSTOS
PLANILHA DE IMPOSTOS
LUCRO PRESUMIDO | Ano 1 | Ano 2 | Ano3 | Ano 4 | Ano 5 | Ano 6 | Ano 7 | Ano 8 | Ano 9 | Ano 10 | Ano 11 | Ano 12 | Ano 13 | Ano 14 | Ano 15 | Ano 16 | Ano 17 | Ano 18 | Ano 19 | Ano 20 | Ano 21 | Ano 22 | Ano 23 | Ano 24 | Ano 25 | Ano 26 | Ano 27 | Ano 28 | Ano 29 | Ano 30
FATURAMENTO BRUTO | 3229284.73 | 3663292.91 | 3960744.79 | 4278512.99 | 4544910.11 | 6249829.6 | 7137333.81 | 8094118.71 | 9098647.29 | 10130744.03 | 11261698 | 12444236.93 | 13011148.35 | 13576451.82 | 14132784.99 | 14688358.53 | 15256330.79 | 15820666.94 | 16384698.5 | 16951296.11 | 17513900.76 | 18083946.24 | 18652218.11 | 19222247.59 | 19791811.02 | 20349516.85 | 20939562.27 | 21499234.12 | 22070482.75 | 22653294.54
PIS/COFINS (3,65%) | 117868.89 | 133710.19 | 144567.18 | 156165.72 | 165889.22 | 228118.78 | 260512.68 | 295435.33 | 332100.63 | 369772.16 | 411051.98 | 454214.65 | 474906.91 | 495540.49 | 515846.65 | 536125.09 | 556856.07 | 577454.34 | 598041.5 | 618722.31 | 639257.38 | 660064.04 | 680805.96 | 701612.04 | 722401.1 | 742757.37 | 764294.02 | 784722.05 | 805572.62 | 826845.25
CÁLCULO DO IR | 234342.78 | 269063.43 | 292859.58 | 318281.04 | 339592.81 | 475986.37 | 546986.7 | 623529.5 | 703891.78 | 786459.52 | 876935.84 | 971538.95 | 1016891.87 | 1062116.15 | 1106622.8 | 1151068.68 | 1196506.47 | 1241653.35 | 1286775.88 | 1332103.69 | 1377112.06 | 1422715.7 | 1468177.45 | 1513779.8 | 1559344.88 | 1603961.35 | 1651164.98 | 1695938.73 | 1741638.62 | 1788263.57
BASE (32% do faturamento) | 1033371.11 | 1172253.73 | 1267438.33 | 1369124.16 | 1454371.24 | 1999945.47 | 2283946.82 | 2590117.99 | 2911567.13 | 3241838.09 | 3603743.36 | 3982155.82 | 4163567.47 | 4344464.58 | 4522491.2 | 4700274.73 | 4882025.85 | 5062613.42 | 5243103.52 | 5424414.76 | 5604448.24 | 5786862.8 | 5968709.8 | 6151119.23 | 6333379.53 | 6511845.39 | 6700659.93 | 6879754.92 | 7062554.48 | 7249054.25
15% sobre a base | 155005.67 | 175838.06 | 190115.75 | 205368.62 | 218155.69 | 299991.82 | 342592.02 | 388517.7 | 436735.07 | 486275.71 | 540561.5 | 597323.37 | 624535.12 | 651669.69 | 678373.68 | 705041.21 | 732303.88 | 759392.01 | 786465.53 | 813662.21 | 840667.24 | 868029.42 | 895306.47 | 922667.88 | 950006.93 | 976776.81 | 1005098.99 | 1031963.24 | 1059383.17 | 1087358.14
10% sobre o excedente de R$ 240.000 | 79337.11 | 93225.37 | 102743.83 | 112912.42 | 121437.12 | 175994.55 | 204394.68 | 235011.8 | 267156.71 | 300183.81 | 336374.34 | 374215.58 | 392356.75 | 410446.46 | 428249.12 | 446027.47 | 464202.59 | 482261.34 | 500310.35 | 518441.48 | 536444.82 | 554686.28 | 572870.98 | 591111.92 | 609337.95 | 627184.54 | 646065.99 | 663975.49 | 682255.45 | 700905.43
CÁLCULO DA CSL (9%) | 93003.4 | 105502.84 | 114069.45 | 123221.17 | 130893.41 | 179995.09 | 205555.21 | 233110.62 | 262041.04 | 291765.43 | 324336.9 | 358394.02 | 374721.07 | 391001.81 | 407024.21 | 423024.73 | 439382.33 | 455635.21 | 471879.32 | 488197.33 | 504400.34 | 520817.65 | 537183.88 | 553600.73 | 570004.16 | 586066.09 | 603059.39 | 619177.94 | 635629.9 | 652414.88
TOTAL IMPOSTOS | 445215.07 | 508276.46 | 551496.21 | 597667.93 | 636375.44 | 884100.24 | 1013054.59 | 1152075.45 | 1298033.45 | 1447997.11 | 1612324.72 | 1784147.62 | 1866519.85 | 1948658.45 | 2029493.66 | 2110218.5 | 2192744.87 | 2274742.9 | 2356696.7 | 2439023.33 | 2520769.78 | 2603597.39 | 2686167.29 | 2768992.57 | 2851750.14 | 2932784.81 | 3018518.39 | 3099838.72 | 3182841.14 | 3267523.7

## 8. DEMONSTRATIVO DE RESULTADOS
8. PLANILHAS DE DEMONSTRATIVO DE RESULTADOS – DRE E FLUXO DE CAIXA - FLC

## 8.1 DRE
DEMONSTRATIVO DE RESULTADO
DRE | Ano 1 | Ano 2 | Ano3 | Ano 4 | Ano 5 | Ano 6 | Ano 7 | Ano 8 | Ano 9 | Ano 10 | Ano 11 | Ano 12 | Ano 13 | Ano 14 | Ano 15 | Ano 16 | Ano 17 | Ano 18 | Ano 19 | Ano 20 | Ano 21 | Ano 22 | Ano 23 | Ano 24 | Ano 25 | Ano 26 | Ano 27 | Ano 28 | Ano 29 | Ano 30
1. Receita Bruta | 3229284.73 | 3663292.91 | 3960744.79 | 4278512.99 | 4544910.11 | 6249829.6 | 7137333.81 | 8094118.71 | 9098647.29 | 10130744.03 | 11261698 | 12444236.93 | 13011148.35 | 13576451.82 | 14132784.99 | 14688358.53 | 15256330.79 | 15820666.94 | 16384698.5 | 16951296.11 | 17513900.76 | 18083946.24 | 18652218.11 | 19222247.59 | 19791811.02 | 20349516.85 | 20939562.27 | 21499234.12 | 22070482.75 | 22653294.54
1.1. Faturamento Água | 3303278.16 | 3582609.48 | 3855135.6 | 4145805.72 | 4428331.32 | 4716085.8 | 4992319.92 | 5292066.24 | 5574431.88 | 5848292.4 | 6144751.92 | 6433448.76 | 6709893.96 | 7013287.44 | 7298244.12 | 7585092.72 | 7872483.36 | 8166316.32 | 8456569.32 | 8748835.92 | 9038275.44 | 9333642.36 | 9637165.32 | 9918342.6 | 10210827 | 10502817.72 | 10801516.08 | 11093154.12 | 11386229.88 | 11695088.88
1.2. Faturamento Esgoto | 0 | 0 | 0 | 0 | 0 | 1417494.48 | 1998132.84 | 2640342.48 | 3346621.68 | 4088396.4 | 4906171.8 | 5781870.96 | 6049884.48 | 6300445.44 | 6560507.28 | 6818056.32 | 7087536.84 | 7346592 | 7609045.32 | 7872040.8 | 8133840.72 | 8397185.76 | 8650331.28 | 8927952.96 | 9193599.84 | 9447830.76 | 9728003.64 | 9984183.24 | 10251126 | 10513457.76
1.3. Faturamento Serviços | 132131.13 | 143304.38 | 154205.42 | 165832.23 | 177133.25 | 224080.79 | 249646.12 | 277691.21 | 306642.82 | 336141.61 | 368444.37 | 401884.72 | 419642.87 | 438042.63 | 455942.45 | 473855.12 | 492087.76 | 510317.45 | 528488.91 | 546754.46 | 564877.04 | 583275.34 | 601744.89 | 619932.53 | 638273.08 | 656308.48 | 675260.73 | 693330.75 | 711727.35 | 730640
1.4. Inadimplência | 206124.56 | 186295.69 | 160373.64 | 129349.14 | 138163.94 | 190729.83 | 217202.97 | 246303 | 276830.89 | 308184.91 | 342581.04 | 378516.13 | 395382.64 | 412553.27 | 429440.82 | 446310.12 | 463563.24 | 480696.77 | 497823.11 | 515028.94 | 532109.8 | 549423.1 | 566677.24 | 583986.84 | 601281 | 618208.71 | 636143.41 | 653120.04 | 670472.5 | 688175.6
1.5. Recuperação de Receita | 0 | 123674.74 | 111777.41 | 96224.18 | 77609.48 | 82898.36 | 114437.9 | 130321.78 | 147781.8 | 166098.53 | 184910.95 | 205548.62 | 227109.68 | 237229.58 | 247531.96 | 257664.49 | 267786.07 | 278137.94 | 288418.06 | 298693.87 | 309017.36 | 319265.88 | 329653.86 | 340006.34 | 350392.1 | 360768.6 | 370925.23 | 381686.05 | 391872.02 | 402283.5
2. Impostos - PIS/COFINS | 117868.89 | 133710.19 | 144567.18 | 156165.72 | 165889.22 | 228118.78 | 260512.68 | 295435.33 | 332100.63 | 369772.16 | 411051.98 | 454214.65 | 474906.91 | 495540.49 | 515846.65 | 536125.09 | 556856.07 | 577454.34 | 598041.5 | 618722.31 | 639257.38 | 660064.04 | 680805.96 | 701612.04 | 722401.1 | 742757.37 | 764294.02 | 784722.05 | 805572.62 | 826845.25
3. Receita Líquida | 3111415.84 | 3529582.72 | 3816177.61 | 4122347.27 | 4379020.89 | 6021710.82 | 6876821.13 | 7798683.38 | 8766546.66 | 9760971.87 | 10850646.02 | 11990022.28 | 12536241.44 | 13080911.33 | 13616938.34 | 14152233.44 | 14699474.72 | 15243212.6 | 15786657 | 16332573.8 | 16874643.38 | 17423882.2 | 17971412.15 | 18520635.55 | 19069409.92 | 19606759.48 | 20175268.25 | 20714512.07 | 21264910.13 | 21826449.29
4. Custos e Despesas | 2246976.9 | 2144831.35 | 2096834.78 | 2131418.13 | 2135956.68 | 2484454.16 | 2462072.27 | 2501308.16 | 2518627.93 | 2548671 | 2593297.71 | 2612366.43 | 2614979.39 | 2647129.32 | 2671948.4 | 2697951.04 | 2729489.84 | 2761436 | 2793262.96 | 2806773.79 | 2844522.3 | 2871911.79 | 2903365.05 | 2940997.81 | 2946932.36 | 2978910.97 | 3010050.04 | 3041837.23 | 3073268.57 | 3080563.55
4.1. Recursos Humanos | 1009445.34 | 1009445.34 | 1009445.34 | 1009445.34 | 1009445.34 | 1174022.65 | 1174022.65 | 1174022.65 | 1174022.65 | 1174022.65 | 1174022.65 | 1174022.65 | 1174022.65 | 1174022.65 | 1174022.65 | 1174022.65 | 1174022.65 | 1174022.65 | 1174022.65 | 1174022.65 | 1174022.65 | 1174022.65 | 1174022.65 | 1174022.65 | 1174022.65 | 1174022.65 | 1174022.65 | 1174022.65 | 1174022.65 | 1174022.65
4.2. Energia Elétrica | 507143.72 | 446903.24 | 414398.93 | 440568.01 | 420960.31 | 387181.83 | 410088.17 | 408260.93 | 405418.17 | 401497.81 | 402172.89 | 415171.82 | 427693.96 | 445572.86 | 448194.54 | 465572.16 | 482856.23 | 500232.46 | 517607.67 | 516565.25 | 533355.99 | 550146.73 | 566937.47 | 583638.66 | 579130.4 | 595325.52 | 611434.27 | 627629.62 | 643824.73 | 635662.75
4.3. Produtos Químicos | 177219.71 | 113192.16 | 115724.51 | 119956.64 | 123911.25 | 127703.71 | 131239.69 | 134570.15 | 137694.91 | 140648.68 | 145444.11 | 150068.51 | 154589.94 | 161054.66 | 167554.02 | 174053.28 | 180517.71 | 187016.82 | 193515.8 | 199979.95 | 206480.24 | 212980.54 | 219480.83 | 225946.39 | 232446.69 | 238946.98 | 245412.54 | 251912.85 | 258413.15 | 264878.7
4.4. Transporte e Disposição Final de Lodo | 20100.22 | 20468.02 | 20732.93 | 21655.09 | 22486.15 | 33219.29 | 37404.49 | 41764.35 | 46462.95 | 51593.95 | 56880.54 | 62333.38 | 63824.88 | 65332.81 | 66810.79 | 68295.26 | 69803.8 | 71365.83 | 73111.15 | 74792.61 | 76465.46 | 78182.42 | 79941.39 | 81738.02 | 83572.76 | 85446.42 | 87379.11 | 89491.76 | 91537.61 | 93479.86
4.5. Taxa de Regulação | 12480 | 13561.2 | 14643.6 | 15724.8 | 16806 | 23254.8 | 26557.2 | 30078 | 33813.6 | 37764 | 41934 | 46318.8 | 48374.4 | 50428.8 | 52483.2 | 54540 | 56594.4 | 58651.2 | 60705.6 | 62758.8 | 64815.6 | 66870 | 68926.8 | 70981.2 | 73035.6 | 75092.4 | 77145.6 | 79202.4 | 81256.8 | 83311.2
4.6. Seguros | 28549.4 | 32805.84 | 35262.25 | 31574.92 | 43804.82 | 123502.32 | 79152.71 | 101816.6 | 102917.87 | 117022.47 | 138570.82 | 146419.09 | 119615.31 | 121103.03 | 130478.99 | 126240.11 | 127610.29 | 129171.06 | 130398.2 | 131791.17 | 139521.4 | 136814.91 | 138092.13 | 145602.24 | 142514.83 | 144690.9 | 146058.11 | 147734.66 | 149091.85 | 150775.94
4.7. Outras Despesas | 492038.51 | 508455.55 | 486627.22 | 492493.33 | 498542.81 | 615569.56 | 603607.36 | 610795.48 | 618297.78 | 626121.44 | 634272.7 | 618032.18 | 626858.25 | 629614.51 | 632404.21 | 635227.58 | 638084.76 | 640975.98 | 643901.89 | 646863.36 | 649860.96 | 652894.54 | 655963.78 | 659068.65 | 662209.43 | 665386.1 | 668597.76 | 671843.29 | 675121.78 | 678432.45
5. EBITDA | 864438.94 | 1384751.37 | 1719342.83 | 1990929.14 | 2243064.21 | 3537256.66 | 4414748.86 | 5297375.22 | 6247918.73 | 7212300.87 | 8257348.31 | 9377655.85 | 9921262.05 | 10433782.01 | 10944989.94 | 11454282.4 | 11969984.88 | 12481776.6 | 12993394.04 | 13525800.01 | 14030121.08 | 14551970.41 | 15068047.1 | 15579637.74 | 16122477.56 | 16627848.51 | 17165218.21 | 17672674.84 | 18191641.56 | 18745885.74
5.1. Imposto de Renda | 234342.78 | 269063.43 | 292859.58 | 318281.04 | 339592.81 | 475986.37 | 546986.7 | 623529.5 | 703891.78 | 786459.52 | 876935.84 | 971538.95 | 1016891.87 | 1062116.15 | 1106622.8 | 1151068.68 | 1196506.47 | 1241653.35 | 1286775.88 | 1332103.69 | 1377112.06 | 1422715.7 | 1468177.45 | 1513779.8 | 1559344.88 | 1603961.35 | 1651164.98 | 1695938.73 | 1741638.62 | 1788263.57
5.2. CSL sobre Lucro | 93003.4 | 105502.84 | 114069.45 | 123221.17 | 130893.41 | 179995.09 | 205555.21 | 233110.62 | 262041.04 | 291765.43 | 324336.9 | 358394.02 | 374721.07 | 391001.81 | 407024.21 | 423024.73 | 439382.33 | 455635.21 | 471879.32 | 488197.33 | 504400.34 | 520817.65 | 537183.88 | 553600.73 | 570004.16 | 586066.09 | 603059.39 | 619177.94 | 635629.9 | 652414.88
6. Lucro Líquido | 537092.76 | 1010185.1 | 1312413.8 | 1549426.93 | 1772577.99 | 2881275.2 | 3662206.95 | 4440735.1 | 5281985.91 | 6134075.92 | 7056075.57 | 8047722.88 | 8529649.11 | 8980664.05 | 9431342.93 | 9880188.99 | 10334096.08 | 10784488.04 | 11234738.84 | 11705498.99 | 12148608.68 | 12608437.06 | 13062685.77 | 13512257.21 | 13993128.52 | 14437821.07 | 14910993.84 | 15357558.17 | 15814373.04 | 16305207.29

## 8.2 Fluxo de Caixa
FLUXO DE CAIXA
FLUXO DE CAIXA | ANO 1 | ANO 2 | ANO 3 | ANO 4 | ANO 5 | ANO 6 | ANO 7 | ANO 8 | ANO 9 | ANO 10 | ANO 11 | ANO 12 | ANO 13 | ANO 14 | ANO 15 | ANO 16 | ANO 17 | ANO 18 | ANO 19 | ANO 20 | ANO 21 | ANO 22 | ANO 23 | ANO 24 | ANO 25 | ANO 26 | ANO 27 | ANO 28 | ANO 29 | ANO 30 | TOTAL
1. ENTRADAS | 3229284.73 | 3663292.91 | 3960744.79 | 4278512.99 | 4544910.11 | 6249829.6 | 7137333.81 | 8094118.71 | 9098647.29 | 10130744.03 | 11261698 | 12444236.93 | 13011148.35 | 13576451.82 | 14132784.99 | 14688358.53 | 15256330.79 | 15820666.94 | 16384698.5 | 16951296.11 | 17513900.76 | 18083946.24 | 18652218.11 | 19222247.59 | 19791811.02 | 20349516.85 | 20939562.27 | 21499234.12 | 22070482.75 | 22653294.54 | 404691304.18
1.1. RECEITAS | 3229284.73 | 3663292.91 | 3960744.79 | 4278512.99 | 4544910.11 | 6249829.6 | 7137333.81 | 8094118.71 | 9098647.29 | 10130744.03 | 11261698 | 12444236.93 | 13011148.35 | 13576451.82 | 14132784.99 | 14688358.53 | 15256330.79 | 15820666.94 | 16384698.5 | 16951296.11 | 17513900.76 | 18083946.24 | 18652218.11 | 19222247.59 | 19791811.02 | 20349516.85 | 20939562.27 | 21499234.12 | 22070482.75 | 22653294.54 | 404691304.18
1.1.1. Receita de Água | 3303278.16 | 3582609.48 | 3855135.6 | 4145805.72 | 4428331.32 | 4716085.8 | 4992319.92 | 5292066.24 | 5574431.88 | 5848292.4 | 6144751.92 | 6433448.76 | 6709893.96 | 7013287.44 | 7298244.12 | 7585092.72 | 7872483.36 | 8166316.32 | 8456569.32 | 8748835.92 | 9038275.44 | 9333642.36 | 9637165.32 | 9918342.6 | 10210827 | 10502817.72 | 10801516.08 | 11093154.12 | 11386229.88 | 11695088.88 | 223784339.76
1.1.2. Receita de Esgoto | 0 | 0 | 0 | 0 | 0 | 1417494.48 | 1998132.84 | 2640342.48 | 3346621.68 | 4088396.4 | 4906171.8 | 5781870.96 | 6049884.48 | 6300445.44 | 6560507.28 | 6818056.32 | 7087536.84 | 7346592 | 7609045.32 | 7872040.8 | 8133840.72 | 8397185.76 | 8650331.28 | 8927952.96 | 9193599.84 | 9447830.76 | 9728003.64 | 9984183.24 | 10251126 | 10513457.76 | 173050651.08
1.1.3. Receita de Serviços | 132131.13 | 143304.38 | 154205.42 | 165832.23 | 177133.25 | 224080.79 | 249646.12 | 277691.21 | 306642.82 | 336141.61 | 368444.37 | 401884.72 | 419642.87 | 438042.63 | 455942.45 | 473855.12 | 492087.76 | 510317.45 | 528488.91 | 546754.46 | 564877.04 | 583275.34 | 601744.89 | 619932.53 | 638273.08 | 656308.48 | 675260.73 | 693330.75 | 711727.35 | 730640 | 13277639.89
1.1.4. Perda de Receita - Inadimplência | 206124.56 | 186295.69 | 160373.64 | 129349.14 | 138163.94 | 190729.83 | 217202.97 | 246303 | 276830.89 | 308184.91 | 342581.04 | 378516.13 | 395382.64 | 412553.27 | 429440.82 | 446310.12 | 463563.24 | 480696.77 | 497823.11 | 515028.94 | 532109.8 | 549423.1 | 566677.24 | 583986.84 | 601281 | 618208.71 | 636143.41 | 653120.04 | 670472.5 | 688175.6 | 12521052.89
1.1.5. Recuperação de Receita | 0 | 123674.74 | 111777.41 | 96224.18 | 77609.48 | 82898.36 | 114437.9 | 130321.78 | 147781.8 | 166098.53 | 184910.95 | 205548.62 | 227109.68 | 237229.58 | 247531.96 | 257664.49 | 267786.07 | 278137.94 | 288418.06 | 298693.87 | 309017.36 | 319265.88 | 329653.86 | 340006.34 | 350392.1 | 360768.6 | 370925.23 | 381686.05 | 391872.02 | 402283.5 | 7099726.34
2. SAÍDAS | 6709112.97 | 5785848.97 | 5541134.17 | 3901279.66 | 6635497.94 | 26172291.13 | 8849879.61 | 13107919.74 | 10928483.84 | 12595400.85 | 16175161.23 | 14466239.02 | 5192293.74 | 5357726.65 | 7476154.75 | 6108945.12 | 5676551.3 | 5849326.47 | 5923885.27 | 6031104.61 | 8164524.07 | 6333997.58 | 6408919.13 | 8057809.48 | 6643576.92 | 7368357.74 | 6893374.74 | 7067946.95 | 7145506.61 | 7288630.71 | 249856880.97
2.1. SAÍDAS OPERACIONAIS | 2364845.79 | 2278541.54 | 2241401.96 | 2287583.85 | 2301845.9 | 2712572.94 | 2722584.95 | 2796743.49 | 2850728.56 | 2918443.16 | 3004349.69 | 3066581.08 | 3089886.3 | 3142669.81 | 3187795.05 | 3234076.13 | 3286345.91 | 3338890.34 | 3391304.46 | 3425496.1 | 3483779.68 | 3531975.83 | 3584171.01 | 3642609.85 | 3669333.46 | 3721668.34 | 3774344.06 | 3826559.28 | 3878841.19 | 3907408.8 | 94663378.51
2.1.1. PIS/COFINS | 117868.89 | 133710.19 | 144567.18 | 156165.72 | 165889.22 | 228118.78 | 260512.68 | 295435.33 | 332100.63 | 369772.16 | 411051.98 | 454214.65 | 474906.91 | 495540.49 | 515846.65 | 536125.09 | 556856.07 | 577454.34 | 598041.5 | 618722.31 | 639257.38 | 660064.04 | 680805.96 | 701612.04 | 722401.1 | 742757.37 | 764294.02 | 784722.05 | 805572.62 | 826845.25 | 14771232.6
2.1.2. Custos e Despesas | 2246976.9 | 2144831.35 | 2096834.78 | 2131418.13 | 2135956.68 | 2484454.16 | 2462072.27 | 2501308.16 | 2518627.93 | 2548671 | 2593297.71 | 2612366.43 | 2614979.39 | 2647129.32 | 2671948.4 | 2697951.04 | 2729489.84 | 2761436 | 2793262.96 | 2806773.79 | 2844522.3 | 2871911.79 | 2903365.05 | 2940997.81 | 2946932.36 | 2978910.97 | 3010050.04 | 3041837.23 | 3073268.57 | 3080563.55 | 79892145.91
2.2. INVESTIMENTOS | 4016921 | 3132741.16 | 2892803.18 | 1172193.6 | 3863165.82 | 22803736.73 | 5374752.75 | 9454536.13 | 7111822.46 | 8598732.74 | 11969538.8 | 10069724.97 | 710794.5 | 761938.88 | 2774712.69 | 1300775.58 | 754316.59 | 813147.57 | 773925.61 | 785307.49 | 2799231.99 | 858488.4 | 819386.79 | 2347819.1 | 844894.42 | 1456661.96 | 864806.31 | 926271 | 889396.9 | 940543.46 | 111883088.58
2.2.1. Água | 2031095.51 | 2293776.39 | 2346427.13 | 822059.21 | 3004305.74 | 5760670.04 | 325963.53 | 1126089.65 | 326770.92 | 1511691.53 | 342041.27 | 1142466.84 | 357467.15 | 365239.04 | 2417952.6 | 380896.13 | 388756.2 | 396675.42 | 404693.7 | 412808.56 | 1860763.65 | 429032.31 | 437130.43 | 445259.84 | 453435.81 | 461563.82 | 469594.59 | 477538.08 | 485423.58 | 493251.55 | 32170840.22
2.2.2. Esgoto | 491615.6 | 506664.77 | 214076.05 | 17834.39 | 526560.08 | 16150716.8 | 4716489.22 | 7996146.48 | 6452751.54 | 6754741.21 | 10735147.64 | 8794958.13 | 221027.35 | 264399.84 | 224460.09 | 227529.56 | 233260.39 | 284172.15 | 236931.91 | 240198.93 | 246118.45 | 297156.09 | 249956.36 | 1770259.26 | 259158.61 | 302748.25 | 262911.72 | 316432.92 | 271673.32 | 314991.91 | 69581089.02
2.2.3. Operação | 494209.89 | 132300 | 132300 | 132300 | 132300 | 692349.89 | 132300 | 132300 | 132300 | 132300 | 692349.89 | 132300 | 132300 | 132300 | 132300 | 692349.89 | 132300 | 132300 | 132300 | 132300 | 692349.89 | 132300 | 132300 | 132300 | 132300 | 692349.89 | 132300 | 132300 | 132300 | 132300 | 7131159.34
2.2.4. Outorga Onerosa | 1000000 | 200000 | 200000 | 200000 | 200000 | 200000 | 200000 | 200000 | 200000 | 200000 | 200000 | 0 | 0 | 0 | 0 | 0 | 0 | 0 | 0 | 0 | 0 | 0 | 0 | 0 | 0 | 0 | 0 | 0 | 0 | 0 | 3000000
2.3. DESEMBOLSOS SOBRE O LUCRO | 327346.18 | 374566.27 | 406929.03 | 441502.21 | 470486.22 | 655981.46 | 752541.91 | 856640.12 | 965932.82 | 1078224.95 | 1201272.74 | 1329932.97 | 1391612.94 | 1453117.96 | 1513647.01 | 1574093.41 | 1635888.8 | 1697288.56 | 1758655.2 | 1820301.02 | 1881512.4 | 1943533.35 | 2005361.33 | 2067380.53 | 2129349.04 | 2190027.44 | 2254224.37 | 2315116.67 | 2377268.52 | 2440678.45 | 43310413.88
2.3.1. IRPJ | 234342.78 | 269063.43 | 292859.58 | 318281.04 | 339592.81 | 475986.37 | 546986.7 | 623529.5 | 703891.78 | 786459.52 | 876935.84 | 971538.95 | 1016891.87 | 1062116.15 | 1106622.8 | 1151068.68 | 1196506.47 | 1241653.35 | 1286775.88 | 1332103.69 | 1377112.06 | 1422715.7 | 1468177.45 | 1513779.8 | 1559344.88 | 1603961.35 | 1651164.98 | 1695938.73 | 1741638.62 | 1788263.57 | 31655304.33
2.3.2. CSLL | 93003.4 | 105502.84 | 114069.45 | 123221.17 | 130893.41 | 179995.09 | 205555.21 | 233110.62 | 262041.04 | 291765.43 | 324336.9 | 358394.02 | 374721.07 | 391001.81 | 407024.21 | 423024.73 | 439382.33 | 455635.21 | 471879.32 | 488197.33 | 504400.34 | 520817.65 | 537183.88 | 553600.73 | 570004.16 | 586066.09 | 603059.39 | 619177.94 | 635629.9 | 652414.88 | 11655109.55
3. SALDO DO CAIXA | -3479828.24 | -2122556.06 | -1580389.38 | 377233.33 | -2090587.83 | -19922461.53 | -1712545.8 | -5013801.03 | -1829836.55 | -2464656.82 | -4913463.23 | -2022002.09 | 7818854.61 | 8218725.17 | 6656630.24 | 8579413.41 | 9579779.49 | 9971340.47 | 10460813.23 | 10920191.5 | 9349376.69 | 11749948.66 | 12243298.98 | 11164438.11 | 13148234.1 | 12981159.11 | 14046187.53 | 14431287.17 | 14924976.14 | 15364663.83 | 154834423.21
Taxa Interna de Retorno - TIR | ANO 1: 10.18%